## XANIA-PP
ΕΛΛΗΝΙΚΗ ΔΗΜΟΚΡΑΤΙΑ |  |  |  | ΕΡΓΟ: | ΜΕΛΕΤΗ ΕΠΕΚΤΑΣΗΣ ΑΕΡΟΣΤΑΘΜΟΥ, ΛΟΙΠΩΝ ΒΟΗΘΗΤΙΚΩΝ ΕΓΚΑΤΑΣΤΑΣΕΩΝ ΚΑΙ ΔΙΑΜΟΡΦΩΣΗΣ ΠΕΡΙΒΑΛΛΟΝΤΑ ΧΩΡΟΥ ΣΤΟΝ ΚΡΑΤΙΚΟ ΑΕΡΟΛΙΜΕΝΑ ΧΑΝΙΩΝ "Ι.ΔΑΣΚΑΛΟΓΙΑΝΝΗΣ"
ΥΠΟΥΡΓΕΙΟ ΥΠΟΔΟΜΩΝ
ΜΕΤΑΦΟΡΩΝ & ΔΙΚΤΥΩΝ
ΓΓΔΕ/ΕΥΔΕ ΑΕΡΟΔΡΟΜΙΩΝ
ΝΟΤΙΟΥ ΕΛΛΑΔΟΣ
|  |  | ΠΡΟΥΠΟΛΟΓΙΣΜΟΣ: |  | 110085000
ΠΡΟΥΠΟΛΟΓΙΣΜΟΣ ΜΕΛΕΤΗΣ
Α/Α | A.T. | Είδος Εργασίας | Άρθρο Αναθεώρ. | Μονάδα | Ποσότητα | Τιμή Μονάδας (€) | Δαπάνη
[7 empty] | Μερική | Ολική
1η ΟΜΑΔΑ ΟΜΟΕΙΔΩΝ ΕΡΓΑΣΙΩΝ: ΠΡΟΕΡΓΑΣΙΕΣ ΚΑΙ ΕΡΓΑΣΙΕΣ ΥΠΟΔΟΜΩΝ ΚΤΙΡΙΩΝ
1 | Α1 | Εκθάμνωση εδάφους ή εκρίζωση δενδρυλλίων περιμέτρου κορμού μέχρι 0,25 m | ΟΙΚ- 2101 | m2 | 1500 | 4,10 | 6150
2 | Α2 | Γενικές εκσκαφές σε έδαφος γαιώδες-ημιβραχώδες για την δημιουργία υπογείων κλπ χώρων, χωρίς την καθαρή μεταφορά των προϊόντων εκσκαφής | ΟΙΚ- 2112 | m3 | 13000 | 3,50 | 45500
3 | Α3 | Γενικές εκσκαφές σε έδαφος βραχώδες, χωρίς την καθαρή μεταφορά των προϊόντων εκσκαφής σε εδάφη βραχώδη, εκτός από γρανιτικά-κροκαλοπαγή χωρίς χρήση εκρηκτικών υλών | ΟΙΚ- 2117 | m3 | 69700 | 23,00 | 1603100
4 | Α4 | Εκσκαφή θεμελίων και τάφρων χωρίς τη χρήση μηχανικών μέσων, χωρίς την καθαρή μεταφορά των προϊόντων εκσκαφής σε εδάφη γαιώδη-ημιβραχώδη | ΟΙΚ- 2122 | m3 | 200 | 17,30 | 3460
5 | Α5 | Προσαύξηση τιμών εκσκαφών βάθους μεγαλύτερου των 2,00 m για τις γενικές εκσκαφές | ΟΙΚ- 2132 | m3 | 40000 | 0,60 | 24000
6 | Α6 | Πρόσθετη αποζημίωση πλαγίων μεταφορών υλικών επίχωσης | ΟΙΚ- 2163 | m3 | 13000 | 1,80 | 23400
7 | Α7 | Εξυγιαντικές στρώσεις με θραυστό υλικό λατομείου | ΟΙΚ- 2162 | m3 | 29000 | 26.4 | 765600
8 | Α8 | Επίχωση με προϊόντα εκσκαφών, εκβραχισμών ή κατεδαφίσεων | ΟΙΚ- 2162 | m3 | 13000 | 5.2 | 67600
9 | Α9 | Φορτοεκφόρτωση προϊόντων εκσκαφών με μηχανικά μέσα | ΟΙΚ- 2171 | m3 | 74001 | 1,20 | 88801.2
10 | Α10 | Φορτοεκφόρτωση προϊόντων εκσκαφών χωρίς χρήση μηχανικών μέσων, με την διάστρωση των προϊόντων μετά την εκφόρτωση | ΟΙΚ- 2172 | m3 | 10 | 5,80 | 58
11 | Α11 | Καθαρή μεταφορά προϊόντων εκσκαφών και κατεδαφίσεων με αυτοκίνητο | ΟΙΚ- 2180 | m3.km | 1110000 | 0,40 | 444000
12 | Α12 | Πλήρωση προϊόντων εκσκαφής στο χώρο απόθεσης με φυτική γη | ΟΔΟ 1620 | m3 | 12.000 | 1,83 | 21960
13 | Α13 | Πλήρωση επιφανειών κτιρίου (ζαρντινιερών, παρτεριών, νησίδων κ.λπ.), με μίγμα κηπευτικού χώματος | ΠΡΣ 1710 | m3 | 13 | 35,82 | 465.66
14 | Α14 | Αποξήλωση υφιστάμενου ασφαλτοτάπητα | ΑΤΟΕ 2236 | m2 | 20000 | 4,10 | 82000
15 | Α15 | Γραμμικά στραγγιστήρια από διάτρητους πλαστικούς σωλήνες με περίβλημα γεωυφάσματος με διάτρητους σωλήνες D 200 mm | ΥΔΡ 6620.4 | m | 630 | 19,60 | 12348
16 | Α16 | Καθαιρέσεις πλινθοδομών | ΟΙΚ- 2222 | m3 | 1000 | 28,80 | 28800
17 | Α17 | Καθαίρεση μεμονωμένων στοιχείων κατασκευών από οπλισμένο σκυρόδεμα, με εφαρμογή συνήθων μεθόδων καθαίρεσης | ΟΙΚ- 2226 | m3 | 10 | 80,60 | 806
18 | Α18 | Καθαίρεση μεμονωμένων στοιχείων κατασκευών από οπλισμένο σκυρόδεμα, συνήθων κατασκευών, όπως τμημάτων πλακών, τοιχωμάτων, προβόλων κλπ ή διανοίξεις οπών σε αυτά, με εφαρμογή τεχνικών μή διαταραγμένης κοπής | ΟΙΚ- 2226 | m*cm (dm2) | 2100 | 20,00 | 42000
19 | Α19 | Καθαίρεση πλακοστρώσεων δαπέδων παντός τύπου και οιουδήποτε πάχους χωρίς να καταβάλλεται προσοχή για την εξαγωγή ακεραίων πλακών | ΟΙΚ- 2236 | m2 | 4000 | 4,10 | 16400
20 | Α20 | Καθαίρεση επιστρώσεων τοίχων παντός τύπου χωρίς να καταβάλλεται προσοχή για την εξαγωγή ακεραίων πλακών | ΟΙΚ- 2238 | m2 | 200 | 4,10 | 820
21 | Α21 | Καθαίρεση επιχρισμάτων | ΟΙΚ- 2252 | m2 | 50 | 5,80 | 290
22 | Α22 | Διάνοιξη οπών, φωλεών, ή ανοιγμάτων σε πλινθοδομές, για οπές επιφανείας έως 0,05 m2 | ΟΙΚ- 2261 Α | τεμ | 50 | 8,10 | 405
23 | Α23 | Διάνοιξη οπών, φωλεών, ή ανοιγμάτων σε πλινθοδομές, για οπές επιφανείας άνω των 0,05 m2 και έως 0,12 m2 | ΟΙΚ- 2261 Β | τεμ | 50 | 11,60 | 580
24 | Α24 | Διάνοιξη οπών, φωλεών, ή ανοιγμάτων σε πλινθοδομές, για ανοίγματα επιφανείας άνω των 2,00 m2 και έως 2,50 m2 | ΟΙΚ- 2264.1 Δ | τεμ | 20 | 57,50 | 1150
25 | Α25 | Διάνοιξη αυλακιού σε πλινθοδομή, για πλάτος αυλακιού έως 0,10 m | ΟΙΚ- 2265Α | m | 100 | 7,00 | 700
26 | Α26 | Διάνοιξη αυλακιού σε πλινθοδομή, για πλάτος αυλακιού άνω των 0,10 m και έως 0,20 m | ΟΙΚ- 2265Β | m | 100 | 11,60 | 1160
27 | Α27 | Διάνοιξη οπής ή φωλιάς σε άοπλο σκυρόδεμα για πάχος σκυροδέματος έως 0,15 m | ΟΙΚ- 2271 Α | τεμ | 30 | 34,60 | 1038
28 | Α28 | Διάνοιξη οπής ή φωλιάς σε άοπλο σκυρόδεμα για πάχος σκυροδέματος 0,16 έως 0,25 m | ΟΙΚ- 2272Α | τεμ | 30 | 46,00 | 1380
29 | Α29 | Αποξήλωση ξυλίνων ή σιδηρών κουφωμάτων | ΟΙΚ- 2275 | m2 | 400 | 17,30 | 6920
30 | Α30 | Καθαίρεση ψευδοροφών κάθε τύπου | ΟΙΚ- 2275 | m2 | 4000 | 1,80 | 7200
31 | Α31 | Καθαίρεση μεταλλικών κατασκευών | ΟΙΚ- 6102 | kg | 40000 | 0,30 | 12000
32 | Α32 | Αποξηλώσεις τοιχοπετασμάτων για τοιχοπετάσματα με αμφίπλευρη επένδυση γυψοσανίδας | ΟΙΚ- 2275 | m2 | 400 | 4,60 | 1840
33 | Α33 | Καθαίρεση του φλοιού των εκ σκυροδέματος στοιχείων (πλακών, δοκών, τοιχωμάτων, υποστυλωμάτων, θεμελίων κ.λπ.) και αποκάλυψη του σιδηρού οπλισμού | ΟΙΚ- 2277 | m2 | 200 | 8,65 | 1730
34 | Α34 | Διανοίξεις αρμών (εγκοπή), σε πλάκες σκυροδέματος, επί εδάφους, πλάτους 10 mm και βάθους 15 mm | ΟΙΚ- 7391 | m | 6000 | 5,80 | 34800
35 | Α35 | Μεμονωμένες καθαιρέσεις οπλισμένου σκυροδέματος, κάθε τύπου (κατηγορίας) και οποιουδήποτε πάχους, με τις επικαλύψεις τους, με προσοχή | ΟΙΚ- 2227 | m3 | 100 | 80,60 | 8060
36 | Α36 | Καθαίρεση μαρμάρινων υπαρχόντων στοιχείων (βαθμίδων, ποδιών παραθύρων, επιστέψεις στηθαίων κ.λπ.) από πλάκες οποιωνδήποτε διαστάσεων και πάχους | ΟΙΚ- 2237 | m2 | 300 | 5,76 | 1728
37 | Α37 | Καθαίρεση μόνωσης δώματος και πλακών επικάλυψης, άνευ προσοχής, κάθε τύπου και οποιουδήποτε πάχους | ΟΙΚ- 2236 | m2 | 8200 | 12,30 | 100860
38 | Α38 | Καθαίρεση παντός τύπου υπαρχόντων αρμοκαλύπτρων, μετά του καθαρισμού του αρμού | ΟΙΚ- 2275 | m | 2400 | 6,20 | 14880
39 | Α39 | Αποξήλωση, φύλαξη, καθαρισμός και επανατοποθέτηση μεταλλικών ψευδοροφών απο λωρίδες αλουμινίου αναρτημένων κατακορύφως κατά την διατομή (ανοικτού τύπου) | ΟΙΚ- 2275 | m2 | 2000 | 10,00 | 20000
40 | Α40 | Ικριώματα σιδηρά σωληνωτά | ΟΙΚ- 2303 | m2 | 2000 | 5,80 | 11600
41 | Α41 | Επενδύσεις πρόσοψης ικριωμάτων | ΟΙΚ- 2314.1 | m2 | 2000 | 0,60 | 1200
|  | ΣΥΝΟΛΟ ΔΑΠΑΝΗΣ 1ης ΟΜΑΔΑΣ ΟΜΟΕΙΔΩΝ ΕΡΓΑΣΙΩΝ |  |  |  |  | 3506789.86 | 3506789.86
2η ΟΜΑΔΑ ΟΜΟΕΙΔΩΝ ΕΡΓΑΣΙΩΝ: ΣΚΥΡΟΔΕΜΑΤΑ ΚΑΙ ΚΟΝΙΟΔΕΜΑΤΑ ΚΤΙΡΙΩΝ
42 | Β1 | Γαρμπιλοδέματα των 250 kg τσιμέντου ανά m3 | ΟΙΚ- 3208 | m3 | 600 | 85,10 | 51060
43 | Β2 | Προμήθεια, μεταφορά επί τόπου, διάστρωση και συμπύκνωση σκυροδέματος με χρήση αντλίας ή πυργογερανού για κατασκευές από σκυρόδεμα κατηγορίας C12/15 | ΟΙΚ- 3213 | m3 | 1.500 | 86,30 | 129450
44 | Β3 | Προμήθεια, μεταφορά επί τόπου, διάστρωση και συμπύκνωση σκυροδέματος με χρήση αντλίας ή πυργογερανού για κατασκευές από σκυρόδεμα κατηγορίας C16/20 | ΟΙΚ- 3214 | m3 | 400 | 97,80 | 39120
45 | Β4 | Προμήθεια, μεταφορά επί τόπου, διάστρωση και συμπύκνωση σκυροδέματος με χρήση αντλίας ή πυργογερανού για κατασκευές από σκυρόδεμα κατηγορίας C20/25 | ΟΙΚ- 3215 | m3 | 24500 | 104,00 | 2548000
46 | Β5 | Σώματα πλήρωσης διακένων φορέων από οπλισμένο σκυρόδεμα | ΟΙΚ- 7933.1 | m3 | 300 | 36,80 | 11040
47 | Β6 | Προσαύξηση τιμής σκυροδέματος οποιασδήποτε κατηγορίας, όταν το σύνολο της χρησιμοποιούμενης ποσότητας δεν υπερβαίνει τα 30,00m3 για κατασκευές από σκυρόδεμα κατηγορίας C12/15 | ΟΙΚ- 3223Α.4 | m3 | 100 | 28,80 | 2880
48 | Β7 | Προσαύξηση τιμής σκυροδέματος οποιασδήποτε κατηγορίας, όταν το σύνολο της χρησιμοποιούμενης ποσότητας δεν υπερβαίνει τα 30,00m3 για κατασκευές από σκυρόδεμα κατηγορίας C16/20 | ΟΙΚ- 3223Α.5 | m3 | 100 | 34,60 | 3460
49 | Β8 | Προσαύξηση τιμής σκυροδέματος οποιασδήποτε κατηγορίας, όταν το σύνολο της χρησιμοποιούμενης ποσότητας δεν υπερβαίνει τα 30,00m3 για κατασκευές από σκυρόδεμα κατηγορίας C20/25 | ΟΙΚ- 3223Α.6 | m3 | 100 | 36,80 | 3680
50 | Β9 | Διαμόρφωση-συμπλήρωση επιφάνειας, με έτοιμο χυτό μή συρρικνούμενο κονίαμα, του τύπου Microbeton BS-91 Ancora της SINTECNO | ΟΙΚ- 3214 | m2 | 8 | 104,38 | 835.04
51 | Β10 | Οπλισμένο σκυρόδεμα κατηγορίας C 20/25, μικροκατασκευών β' φάσης, με τους απαιτούμενους οπλισμούς από στρεπτό χάλυβα με νευρώσεις και τους κοινούς ξυλότυπους | ΟΙΚ- 3215 35% ΟΙΚ- 3816 33% ΟΙΚ- 3873 32% | m3 | 60 | 368,50 | 22110
52 | Β11 | Στεγανωτικό μάζης σκυροδέματος | ΟΙΚ- 7921 | kg | 42000 | 1,20 | 50400
53 | Β12 | Πλαστικοποιητικό πρόσθετο σκυροδεμάτων | ΟΙΚ- 7922 | kg | 51000 | 1,80 | 91800
54 | Β13 | Ψεκασμός επιφανειών νωπού σκυροδέματος με συνθετικά υλικά επιβράδυνσης της πρώιμης αφυδάτωσής του | ΟΙΚ- 7914 | m2 | 20000 | 2,00 | 40000
55 | Β14 | Εποξειδικό ρητινοκονίαμα δύο συστατικών, χωρίς διαλύτες για τη συγκόλληση νωπού σκυροδέματος ή κονιάματος πάνω σε παλιό σκληρυμένο σκυρόδεμα ή κονίαμα | ΟΙΚ- 7922 | m2 | 90 | 30,00 | 2700
56 | Β15 | Κατασκευή στρώσεων από κυψελωτό κονιόδεμα για την μόνωση δωμάτων. | ΟΙΚ- 3504 | m3 | 3000 | 115,00 | 345000
57 | Β16 | Ξυλότυποι χυτών τοίχων | ΟΙΚ- 3801 | m2 | 22000 | 11,60 | 255200
58 | Β17 | Ξυλότυποι συνήθων χυτών κατασκευών | ΟΙΚ- 3816 | m2 | 65000 | 13,30 | 864500
59 | Β18 | Προσαύξηση τιμής ξυλοτύπων λόγω ύψους | ΟΙΚ- 3824 | m2 | 11000 | 7,00 | 77000
60 | Β19 | Ξυλότυποι εμφανών σκυροδεμάτων | ΟΙΚ- 3841 | m2 | 1500 | 17,00 | 25500
61 | Β20 | Πλαστικότυποι φατνωματικών πλακών με φατνώματα ύψους 425 mm | ΟΙΚ- 3816 | m2 | 1000 | 34,60 | 34600
62 | Β21 | Χαλύβδινοι οπλισμοί σκυροδέματος κατηγορίας B500C (S500s) | ΟΙΚ- 3873 | kg | 3199440 | 1,00 | 3199440
63 | Β22 | Χαλύβδινοι οπλισμοί σκυροδέματος δομικά πλέγματα B500C (S500s) | ΟΙΚ- 3873 | kg | 105000 | 0,95 | 99750
64 | Β23 | Αποστάτες σιδηροπλισμού σκυροδεμάτων | ΟΙΚ- 3873 | m2 | 115000 | 1,50 | 172500
65 | Β24 | Κατασκευή βλήτρων σύνδεσης από χάλυβα Β500 C (S 500s), διαμέτρων 10 και 12 mm | ΟΙΚ- 3875 | τεμ | 1050 | 25,50 | 26775
66 | Β25 | Ελαστικά εφέδρανα ελαστομερή, τύπου F 210 (-110)-30-30 της ALGA spa (ΕΛΕΜΚΑ) | ΟΔΟ- 2911 | τεμ | 3 | 3.650,19 | 10950.57
|  | ΣΥΝΟΛΟ ΔΑΠΑΝΗΣ 2ης ΟΜΑΔΑΣ ΟΜΟΕΙΔΩΝ ΕΡΓΑΣΙΩΝ |  |  |  |  | 8107750.61 | 8107750.61
3η ΟΜΑΔΑ ΟΜΟΕΙΔΩΝ ΕΡΓΑΣΙΩΝ: ΞΥΛΟΥΡΓΙΚΑ ΚΑΙ ΜΕΤΑΛΛΟΥΡΓΙΚΑ ΚΤΙΡΙΩΝ
67 | Γ1 | Επενδύσεις στεγών και δαπέδων με συνθετική ξυλεία με κόντρα πλακέ θαλάσσης πάχους 20 mm | ΟΙΚ- 5281 | m2 | 28 | 31,10 | 870.8
68 | Γ.2 | Επένδυση επιφανειών σκελετών γενικά (υπερυψωμένου δαπέδου κ.λπ.), με ινοσανίδες (M.D.F.) πάχους 25 ΜΜ | ΟΙΚ- 5251 | m2 | 976 | 23,57 | 23004.32
69 | Γ3 | Επένδυση επιφανειών σκελετών γενικά, με ινοσανίδες (M.D.F.) πάχους 16 mm | ΟΙΚ- 5251 | m2 | 33 | 19,06 | 628.98
70 | Γ4 | Επένδυση επιφανειών σκελετών γενικά (υπόστρωμα δαπέδου κ.λπ.), με ινοσανίδες (M.D.F.) πάχους 20 mm και κόντρα πλακέ θαλάσσης πάχους 20 mm | ΟΙΚ- 5251 | m2 | 110 | 51,73 | 5690.3
71 | Γ5 | Σοβατεπιά πλάτους 5 έως 8 cm, πάχους τουλάχιστον 12 mm, από ξυλεία λάρτζινη | ΟΙΚ- 5354 | μμ | 3000 | 4,60 | 13800
72 | Γ6 | Δάπεδο ξύλινο εξωτερικού χώρου (Deck), τύπου EXTERPARK, από λωρίδες ξυλείας Iroko, πάνω σε σκελετό με ειδικά στηρίγματα | ΟΙΚ- 5341 | m2 | 128 | 142,00 | 18176
73 | Γ7 | Θύρες μονόφυλλες, ηχομονωτικές 37-40 db, ανοιγόμενες, πλήρεις, με μεταλλική κάσσα και ξύλινα θυρόφυλλα (φαινοπλαστικά φύλλα),του τύπου WM STAR ACOUSTIC της SANCO, των τύπων ΞΗ.01, ΞΗ.02, ΞΗ.03 και ΞΗ.06 της μελέτης | ΟΙΚ- 5468 | m2 | 270 | 675,53 | 182393.1
74 | Γ8 | Θύρες δίφυλλες, ηχομονωτικές 37-40 db, ανοιγόμενες, πλήρεις, με μεταλλική κάσσα και ξύλινα θυρόφυλλα (φαινοπλαστικά φύλλα),του τύπου WM STAR ACOUSTIC της SANCO, των τύπων ΞΗ.04, ΞΗ.05 και ΞΗ.07 της μελέτης | ΟΙΚ- 5468 | m2 | 25 | 798,58 | 19964.5
75 | Γ9 | Θυρόφυλλα, πρεσσαριστά, κόντρα -πλακέ, επενδεδυμένα με φαινοπλαστικά φύλλα (φορμάϊκα) | ΟΙΚ- 5468 | m2 | 531 | 180,60 | 95898.6
76 | Γ10 | Πέργκολες και παρεμφερείς κατασκευές, από διατομές σύνθετης συγκολλητής ξυλείας (laminated wood), τύπου ΑΒΕΞ, ευθύγραμμων διατομών, πλήρως διαμορφωμένων και βερνικωμένων | ΟΙΚ- 5621 | m3 | 16 | 1.650,46 | 26407.36
77 | Γ11 | Ποδιές παραθύρου, από φύλλα ινοσανίδων (MDF) πάχους 25 mm | ΟΙΚ- 5626 | m2 | 52 | 33,89 | 1762.28
78 | Γ12 | Συρτάρια για κουζινοντούλαπα επιφάνειας έως 0,20 m2 | ΟΙΚ- 5613.1 | τεμ | 56 | 28,80 | 1612.8
79 | Γ13 | Πάγκος από άκαυστη φορμάικα τύπου DUROPAL | ΟΙΚ- 5617 | m2 | 38 | 20,80 | 790.4
80 | Γ14 | Ερμάρια κουζίνας δαπέδου μή τυποποιημένα | ΟΙΚ- 5613.1 | m2 | 35 | 230,00 | 8050
81 | Γ15 | Ερμάρια κουζίνας τοίχου κρεμαστα μή τυποποιημένα | ΟΙΚ- 5613.1 | m2 | 34 | 196,00 | 6664
82 | Γ16 | Συρτάρια ερμαρίων, από μοριοσανίδες (νοβοπάν) επενδεδυμένες με μελαμίνη | ΟΙΚ- 5613 | τεμ | 22 | 38,34 | 843.48
83 | Γ17 | Συρτάρια ερμαρίων, από μοριοσανίδες (νοβοπάν) επενδεδυμένες με μελαμίνη και το μέτωπο με καπλαμά | ΟΙΚ- 5614 | τεμ | 6 | 31,10 | 186.6
84 | Γ18 | Συρταριέρα ξύλινη πάγκων εργασίας, σταθερή, αποτελούμενη από 4 συρτάρια και ένα συρτάρι μολυβοθήκη, διαστάσεων 40Χ70Χ60 cm | ΟΙΚ- 5614 | τεμ | 11 | 187,56 | 2063.16
85 | Γ19 | Πάγκοι εργασίας, πλάτους 60 cm, από νοβοπάν επενδεδυμένο με φορμάϊκα υψηλής αντοχής, των τύπων Π.01, Π.04, Π.05, Π.06 και Π.13 της μελέτης | ΟΙΚ- 5604 | m | 24 | 35,53 | 852.72
86 | Γ.020 | Πάγκος χαμηλός, αποσκευών, απο MDF επενδεδυμένο με ανοξείδωτη λαμαρίνα, πλάτους 92 cm, ύψους 15 cm, του τύπου Π.02 της μελέτης | ΟΙΚ- 5604 | m | 4 | 92,25 | 369
87 | Γ.021 | Ξύλινα, χαμηλά ερμάρια, βάθους 60cm και ύψους 90cm, από ινοσανίδες MDF, πάχους 19 mm με αμφίπλευρη επένδυση καπλαμά | ΟΙΚ- 5612 | m2 | 14 | 248,40 | 3477.6
88 | Γ22 | Ξύλινα, κρεμαστά ερμάρια κουζίνας, βάθους μέχρι 35 cm και ύψους 75 cm, από ινοσανίδες (M.D.F.) πάχους 19 mm με αμφίπλευρη επένδυση καπλαμά | ΟΙΚ- 5612 | m2 | 4 | 211,68 | 846.72
89 | Γ23 | Ξύλινα, ψηλά ερμάρια, εντοιχισμένα, βάθους έως 95 cm, με φύλλα από ινοσανίδα (M.D.F) πάχους 19 mm, επενδεδυμένα με μελαμίνη | ΟΙΚ- 5613 | m2 | 87 | 171,27 | 14900.49
90 | Γ24 | Προμήθεια και τοποθέτηση συνόλου, χαμηλού ερμαρίου -πάγκου εργασίας πολυεστερικής κατασκευής, τύπου Ε1216,2-150 της ΜΑRINTER, μήκους 1,60 περίπου, των τύπων Π.03, Π.09, Π.12 και Π.15 της μελέτης | ΟΙΚ- 5611 | τεμ | 12 | 6.570,36 | 78844.32
91 | Γ25 | Προκατασκευασμένο "κουβούκλιο" (τοιχώματα-οροφή) απο fiberglass (πολυεστέρα), βιομηχανικής κατασκευής, τύπου Marinter, διαστάσεων 3,00Χ1,35Χ2,20 m, με δύο ανοιγόμενα τμήματα-θύρες και δύο πάγκους συναλλαγής | ΟΙΚ- 5611 | τεμ | 4 | 12.060,00 | 48240
92 | Γ26 | Προμήθεια και τοποθέτηση συνόλου, χαμηλού ερμαρίου -πάγκου εργασίας πολυεστερικής κατασκευής, για ΑΜΕΑ, τύπου Ε0925,2-150 της ΜΑRINTER, μήκους 2,50 περίπου, του τύπου Π.03 της μελέτης, | ΟΙΚ- 5611 | τεμ | 1 | 8.460,36 | 8460.36
93 | Γ27 | Προμήθεια και τοποθέτηση συνόλου, χαμηλού ερμαρίου -πάγκου εργασίας πολυεστερικής κατασκευής, για καμπύλη συναρμογή (γωνιακή τοποθέτηση), τύπου Ε12^ 2-150 της ΜΑRINTER, ακτίνας 1,20 m περίπου, του τύπου Π.03 της μελέτης | ΟΙΚ- 5611 | τεμ | 1 | 6.120,36 | 6120.36
94 | Γ28 | Σύνολο ξύλινων ζαρντινιερών χώρου Vip's, απο ινοσανίδες (MDF) επενδεδυμένες με καπλαμά ευγενούς ξυλείας, βερνικωμένων, με εσωτερική επένδυση ανοξείδωτου χάλυβα, ύψους 80 cm | ΟΙΚ- 5612 | m | 11 | 810,00 | 8910
95 | Γ29 | Σύνολο ξύλινου τραπεζιού χώρου Vip's, απο ινοσανίδες (MDF) επενδεδυμένες με καπλαμά ευγενούς ξυλείας, βερνικωμένο, ύψους 40 cm | ΟΙΚ- 5612 | τεμ | 2 | 675,00 | 1350
96 | Γ30 | Σύνολο ξύλινου καναπέ - καθιστικού χώρου Vip's, απο ινοσανίδες (MDF) επενδεδυμένες με καπλαμά ευγενούς ξυλείας, βερνικωμένο, τραπεζοειδούς κάτοψης, ύψους 80 cm | ΟΙΚ- 5612 | τεμ | 2 | 5.400,00 | 10800
97 | Γ31 | Σύνολο ξύλινου επίπλου TV χώρου Vip's, απο ινοσανίδες (MDF) επενδεδυμένες με καπλαμά ευγενούς ξυλείας, βερνικωμένο, μήκους 3,67 m | ΟΙΚ- 5612 | τεμ | 1 | 1.620,00 | 1620
98 | Γ32 | Ξύλινη επίτοιχη κατασκευή αναρρίχησης φυτών, χώρου Vip's, με πηχάκια ευγενούς ξυλείας, βερνικωμένα | ΟΙΚ- 5612 | m | 12 | 9,00 | 108
99 | Γ33 | Σύνολο κατασκευής πάγκου σερβιρίσματος, μικτής ιδιοκατασκευής, πλάτους 70 cm, ύψους 1,15 m | ΟΙΚ- 5612 | m | 6 | 179,46 | 1076.76
100 | Γ34 | Κατασκευή υπερθύρων, προβόλων κλπ με σιδηροδοκούς μεμονωμένες, ύψους ή πλευράς 8 - 16 cm | ΟΙΚ- 6101 | kg | 5500 | 2,20 | 12100
101 | Γ35 | Κατασκευή υπερθύρων, προβόλων κλπ με πολλαπλές σιδηροδοκούς, ύψους ή πλευράς 8 - 16 cm | ΟΙΚ- 6102 | kg | 30000 | 2,30 | 69000
102 | Γ36 | Κατασκευή υπερθύρων, προβόλων κλπ με σιδηροδοκούς μεμονωμένες, ύψους ή πλευράς άνω των 16 cm | ΟΙΚ- 6103 | kg | 300 | 2,20 | 660
103 | Γ37 | Φέροντα στοιχεία από σιδηροδοκούς ή κοιλοδοκούς ύψους ή πλευράς έως 160 mm | ΟΙΚ- 6104 | kg | 5500 | 2,40 | 13200
104 | Γ38 | Φέροντα στοιχεία από σιδηροδοκούς ή κοιλοδοκούς ύψους ή πλευράς >160 mm | ΟΙΚ- 6104 | kg | 560000 | 2,50 | 1400000
105 | Γ39 | Σιδερένιες κατασκευές από γαλβανιζέ κοίλους δοκούς και μορφοσίδηρο, οποιασδήποτε μορφής και διατομής (ύψους ή πλευράς) έως 160 mm, ευθύγραμμες, συνδεδεμένες μεταξύ τους ή με οποιοδήποτε στοιχείο της κατασκευής | ΟΙΚ- 6104 | kg | 19000 | 2,70 | 51300
106 | Γ40 | Σιδερένιες κατασκευές επιτεγίδωσης, μεταλλικών στεγάστρων από γαλβανιζέ κοίλους δοκούς και μορφοσίδηρο | ΟΙΚ- 6104 | kg | 20000 | 3,20 | 64000
107 | Γ41 | Xαλύβδινες ηλεκτροπρεσσαριστές σχάρες τύπου ΗΚΠ-A' ΓΑΙΑ της ASCO, για δάπεδο | ΟΙΚ- 6123 | m2 | 24 | 190,64 | 4575.36
108 | Γ42 | Xαλύβδινες ηλεκτροπρεσσαριστές σχάρες τύπου ΗΚΠ-A' ΣΤΕΡΟΠΗ της ASCO, για διαδρόμους κυκλοφορίας συντηρητών κ.λπ. | ΟΙΚ- 6123 | m2 | 17 | 260,64 | 4430.88
109 | Γ43 | Κάσσες ανάρτησης θυροφύλλων από γαλβανισμένη λαμαρίνα | ΟΙΚ- 6239 | kg | 5000 | 5,20 | 26000
110 | Γ44 | Μεταλλικές θύρες, τυποποιημένες, βιομηχανικής προέλευσης | ΟΙΚ- 6236 | m2 | 194 | 184,00 | 35696
111 | Γ45 | Θύρες μεταλλικές πυρασφαλείας, ανοιγόμενες, μονόφυλλες χωρίς φεγγίτη, κλάσης πυραντίστασης 30 min | ΟΙΚ- 6236 | m2 | 49 | 253,00 | 12397
112 | Γ46 | Θύρες μεταλλικές πυρασφαλείας, ανοιγόμενες, μονόφυλλες χωρίς φεγγίτη, κλάσης πυραντίστασης 60 min | ΟΙΚ- 6236 | m2 | 124 | 288,00 | 35712
113 | Γ47 | Θύρες μεταλλικές πυρασφαλείας, ανοιγόμενες, δίφυλλες χωρίς φεγγίτη, κλάσης πυραντίστασης 60 min | ΟΙΚ- 6236 | m2 | 255 | 322,00 | 82110
114 | Γ48 | Θύρες μεταλλικές πυρασφαλείας, ανοιγόμενες, δίφυλλες με φεγγίτη από πυρίμαχο οπλισμένο κρύσταλλο, κλάσης πυραντίστασης 60 min | ΟΙΚ- 6236 | m2 | 9 | 414,00 | 3726
115 | Γ49 | Μεταλλικά πυράντοχα-ηχομονωτικά υαλοστάσια, σταθερά, από πλαίσιο και υαλοπίνακα, πυραντίστασης 60' και 37db, του τύπου FUEGO EΙ60 της ANDROMEDA, των τύπων ΥΠ.01 και ΥΠ.02 της μελέτης | ΟΙΚ- 6201 | m2 | 11 | 2.107,50 | 23182.5
116 | Γ50 | Μεταλλικά πυράντοχα-ηχομονωτικά υαλοστάσια, σταθερά, από πλαίσιο και υαλοπίνακα, πυραντίστασης 60' και 47db, του τύπου FUEGO EΙ60 της ANDROMEDA, του τύπου ΥΠ.03 της μελέτης | ΟΙΚ- 6201 | m2 | 6 | 2.346,20 | 14077.2
117 | Γ51 | Μεταλλικά πυράντοχα-ηχομονωτικά υαλοστάσια, ανοιγόμενα (περί άνω οριζόντιο άξονα), από πλαίσιο και υαλοπίνακα, πυραντίστασης 60' και 37db, του τύπου FUEGO EΙ60 της ANDROMEDA, του τύπου ΥΠ.04 της μελέτης | ΟΙΚ- 6201 | m2 | 11 | 2.971,15 | 32682.65
118 | Γ52 | Χαλύβδινα αλεξίσφαιρα υαλοστάσια, σταθερά από πλαίσιο και διπλό υαλοπίνακα, του τύπου PRESTO BR4 της ANDROMEDA, του τύπου ΥΑ.01 της μελέτης | ΟΙΚ- 6201 | m2 | 2 | 1.250,35 | 2500.7
119 | Γ53 | Σιδερένια θυρόφυλλα γαλβάνιζε, μονόφυλλα ή δίφυλλα περσιδωτά (περσίδες εξαερισμού) | ΟΙΚ- 6230 | kg | 60 | 11,74 | 704.4
120 | Γ54 | Σιδερένιες περσίδες εξαερισμού, σταθερές ή αφαιρούμενες, από κοιλοδοκούς και λαμαρίνα γαλβανισμένη στραντζαριστή | ΟΙΚ- 6230 | kg | 2100 | 7,15 | 15015
121 | Γ55 | Προπετάσματα (ρολλά) σιδηρά (αδιάτρητη λαμαρίνα), προβαμμένα, πλήρη, ηλεκτροκίνητα, του τύπου ANDROMEDA, του τύπου FB - 1 ΡΟ. της μελέτης | ΟΙΚ- 6236 | m2 | 655 | 444,00 | 290820
122 | Γ56 | Προπετάσματα (ρολλά), σιδηρά, πυράντοχα 60', πλήρη, του τύπου BS 60 ANDROMEDA, του τύπου ΡΠ. της μελέτης | ΟΙΚ- 6236 | m2 | 330 | 659,00 | 217470
123 | Γ57 | Γκαραζόπορτες χαλύβδινες, ανασυρόμμενες, προβαμμένες, με φεγγίτες, του τύπου THERmaTiTe T150 της RICHARDS WILCOK, ηλεκτροκίνητες | ΟΙΚ- 6236 | m2 | 290 | 450,77 | 130723.3
124 | Γ58 | Γκαραζόπορτες χαλύβδινες, ανασυρόμμενες, προβαμμένες, με φεγγίτες και ανθρωποθυρίδα, του τύπου THERMATITE T150 της RICHARDS WILCOK, ηλεκτροκίνητες | ΟΙΚ- 6236 | m2 | 73 | 560,77 | 40936.21
125 | Γ59 | Σιδερένιες θύρες, ηχομονωτικές 37db, μονόφυλλες, ανοιγόμενες, πλήρεις, του τύπου Victoria 37BL της HUET, των τύπων ΣΗ.03 και ΣΗ.04 της μελέτης | ΟΙΚ- 6224 | m2 | 5 | 416,78 | 2083.9
126 | Γ60 | Σιδερένιες θύρες, ηχομονωτικές 48db, δίφυλλες, ανοιγόμενες, πλήρεις, του τύπου ISA DX49 της HUET, των τύπων ΣΗ.01 και ΣΗ.02 της μελέτης | ΟΙΚ- 6224 | m2 | 8 | 1.755,38 | 14043.04
127 | Γ61 | Χαλύβδινες υαλόθυρες, πυράντοχες 60', με υαλοπίνακα, μονόφυλλες ή δίφυλλες ανοιγόμενες, με σταθερά πλαϊνά ή μή, του τύπου Fuego EI60 της ANDROMEDA, των τύπων ΥΘΠ.01, ΥΘΠ.02 και ΥΘΠ.03 της μελέτης | ΟΙΚ- 6224 | m2 | 76 | 1.703,00 | 129428
128 | Γ62 | Σιδερένια θυρίδα, πυράντοχη ΕΙ 60', μονόφυλλη, ανοιγόμενη, διαστάσεων 1,00 Χ 0,70 m, του τύπου SANCO ISOFIRE | ΟΙΚ- 6224 | τεμ | 2 | 201,60 | 403.2
129 | Γ63 | Σιδερένιες θύρες, πυράντοχες 60'-120' και ηχομονωτικές 37db, μονόφυλλες, ανοιγόμενες, πλήρεις, του τύπου LM STAR, της SANCO, του τύπου ΗΠ.01 της μελέτης | ΟΙΚ- 6224 | m2 | 12 | 417,93 | 5015.16
130 | Γ64 | Σιδερένιες θύρες, πυράντοχες 60'-120' και ηχομονωτικές 41db, μονόφυλλες, ανοιγόμενες, πλήρεις, του τύπου LM STAR, της SANCO, των τύπων ΗΠ.02, ΗΠ.03 και ΗΠ.04 της μελέτης | ΟΙΚ- 6224 | m2 | 35 | 585,83 | 20504.05
131 | Γ65 | Επένδυση κατακορύφων, οριζόντιων επιφανειών, από λαμαρίνα ανοξείδωτη, πάχους 0,8 mm, πάνω σε ινοσανίδες, με σκελετό | ΟΙΚ- 6239 | m2 | 59 | 72,06 | 4251.54
132 | Γ66 | Σιδερένιες βαθμίδες και πλατύσκαλα κλιμακοστασίων, από κριθαρωτή λαμαρίνα αλουμινίου, πάνω σε υπάρχοντα σκελετό | ΟΙΚ- 6301 | kg | 200 | 8,59 | 1718
133 | Γ67 | Μεταλλικά κλιμακοστάσια ελαφρού τύπου (ευθύγραμμα), από σιδηροδοκούς και μορφοσίδηρο και βαθμίδες από λαμαρίνα ανάγλυφη (μπακλαβωτή) | ΟΙΚ- 6301 | kg | 34000 | 6,40 | 217600
134 | Γ68 | Μεταλλικές κλίμακες και εναέριος διάδρομος, ευθύγραμμες, από κοιλοδοκούς και μορφοσίδηρο | ΟΙΚ- 6301 | kg | 1100 | 5,22 | 5742
135 | Γ69 | Μεταλλική ανεμόσκαλα, με προστατευτικό κλωβό, πλάτους 500 mm, του τύπου ASCO | ΟΙΚ- 6301 | m | 11 | 488,18 | 5369.98
136 | Γ70 | Μεταλλική ανεμόσκαλα, χωρίς προστατευτικό κλωβό, από γαλβανιζέ σιδηροσωλήνες, διαφόρων διατομών, πλάτους 60 cm | ΟΙΚ- 6301 | m | 25 | 81,23 | 2030.75
137 | Γ71 | Τυποποιημένο μεταλλικό χωροδικτύωμα | ΟΙΚ- 6401 | kg | 3600 | 8,00 | 28800
138 | Γ72 | Σιδερένια κιγκλιδώματα από λάμες, ράβδους και κουπαστή από σιδηροσωλήνα 50 mm | ΟΙΚ- 6401 | m | 134 | 64,78 | 8680.52
139 | Γ73 | Σιδερένια κιγκλιδώματα γαλβανισμένα, από κοιλοδοκούς και ράβδους, ύψους 95 cm περίπου | ΟΙΚ- 6401 | m | 134 | 60,48 | 8104.32
140 | Γ74 | Σιδερένια κιγκλιδώματα, από κοιλοδοκούς και βιομηχανοποιημένη σχάρα, ύψους 100 cm περίπου | ΟΙΚ- 6401 | m | 38 | 158,64 | 6028.32
141 | Γ75 | Σιδερένια τοιχώματα περίφραξης Η/Μ εγκαταστάσεων, από περσίδες και ορθοστάτες από κοιλοδοκούς | ΟΙΚ- 6402 | kg | 42000 | 8,50 | 357000
142 | Γ76 | Κιγκλιδώματα ανοξείδωτα, απο διπλές κουπαστές και ορθοστάτες, απο ανοξείδωτους σωλήνες, ύψους 1,05 m περίπου | ΟΙΚ- 6418 | m | 125 | 57,60 | 7200
143 | Γ77 | Κιγκλιδώματα ανοξείδωτα, απο μονές κουπαστές και ορθοστάτες, απο ανοξείδωτους σωλήνες, ύψους 1,05 m περίπου | ΟΙΚ- 6418 | m | 266 | 24,00 | 6384
144 | Γ78 | Κιγκλιδώματα ανοξείδωτα, με τραβέρσες από σωλήνες και κουπαστή απο σωλήνα Φ44,5/1,5 mm (χωρίς εμφανείς ορθοστάτες), ύψους 1,10 m περίπου | ΟΙΚ- 6418 | m | 51 | 90,72 | 4626.72
145 | Γ79 | Κιγκλιδώματα ανοξείδωτα, χαμηλά, από λάμες και κουπαστή απο σωλήνα Φ 44,5/1,5 mm, ύψους 0,40 m περίπου | ΟΙΚ- 6418 | m | 132 | 26,32 | 3474.24
146 | Γ80 | Κιγκλιδώματα ανοξείδωτα, από λάμες, σωλήνες και κουπαστή απο σωλήνα Φ 44,5/1,5 mm, ύψους 1,40 m περίπου | ΟΙΚ- 6418 | m | 62 | 100,84 | 6252.08
147 | Γ81 | Xειρολισθήρες πάνω σε τοίχο, ευθύγραμμοι ή καμπυλωμένοι από σιδηροσωλήνα ανοξείδωτου χάλυβα AISI 304 κυκλικής μορφής, διαμέτρου Φ 44,5/1,5 mm | ΟΙΚ- 6428 | m | 350 | 21,60 | 7560
148 | Γ82 | Προστατευτικός σωλήνας δαπέδου, προστασίας επιφανειών, ευθύγραμμος, από σιδηροσωλήνα ανοξείδωτου χάλυβα AISI 304, διαμέτρου Φ 35/1,2 mm | ΟΙΚ- 6428 | m | 620 | 24,30 | 15066
149 | Γ83 | Προμήθεια και τοποθέτηση καθίσματος μπαρ (σκαμπώ), τύπου BIRILLO (Κωδ. 2296) | ΟΙΚ- 6441 | τεμ | 2 | 200,00 | 400
150 | Γ84 | Υαλόθυρες αλουμινίου μονόφυλλες, απλά ανοιγόμενες, από προφίλ αλουμινίου τύπου ALUMIL -σειρά M11000, με κωδικό - τύπο κουφώματος μελέτης ΑΛ.34, ΑΛ.35, ΑΛ.39, ΑΛ.94, ΑΛ.95, ΑΛ.96, ΑΛ.104 και ΑΛ.117 | ΟΙΚ- 6502 | m2 | 75 | 251,64 | 18873
151 | Γ85 | Υαλόθυρες αλουμινίου μονόφυλλες, εσωτερικές, απλά ανοιγόμενες, από προφίλ αλουμινίου, τύπου ALUMIL -σειρά Ρ100, με κωδικό - τύπο κουφώματος μελέτης ΑΛ.58 | ΟΙΚ- 6502 | m2 | 5 | 210,60 | 1053
152 | Γ86 | Υαλόθυρες αλουμινίου δίφυλλες, απλά ανοιγόμενες, από προφίλ αλουμινίου, τύπου ALUMIL - σειρά M11000, με κωδικό - τύπο κουφώματος μελέτης ΑΛ.60, ΑΛ.81, ΑΛ.92, ΑΛ.93, ΑΛ.97, ΑΛ.98, ΑΛ.99, ΑΛ.107 και ΑΛ.116 | ΟΙΚ- 6503 | m2 | 326 | 198,72 | 64782.72
153 | Γ87 | Υαλόθυρες αλουμινίου δίφυλλες, εσωτερικές, απλά ανοιγόμενες, από προφίλ αλουμινίου, τύπου ALUMIL -σειρά Ρ100, με κωδικό - τύπο κουφώματος μελέτης ΑΛ.59 | ΟΙΚ- 6503 | m2 | 22 | 149,04 | 3278.88
154 | Γ88 | Υαλόθυρες αλουμινίου, δίφυλλες, συρόμενες, επάλληλες, από προφίλ αλουμινίου, τύπου ALUMIL - σειρά Μ150000, με κωδικό - τύπο κουφώματος μελέτης ΑΛ.61, αυτόματες - ηλεκτροκίνητες | ΟΙΚ- 6511 | m2 | 5 | 198,72 | 993.6
155 | Γ89 | Υαλόθυρες αλουμινίου, εντασσόμενες σε υαλοπετάσματα, δίφυλλες, συρόμενες, από προφίλ αλουμινίου, τύπου ALUMIL - σειρά Μ150000, με κωδικό - τύπο κουφώματος μελέτης ΑΛ.08 και ΑΛ.43, αυτόματες - ηλεκτροκίνητες | ΟΙΚ- 6511 | m2 | 57 | 198,72 | 11327.04
156 | Γ90 | Σύστημα απο υαλωτές θύρες (2 συρόμμενα και 2 ανοιγόμενα φύλλα), αυτόματες - ηλεκτροκίνητες, του τύπου SL-BO της GEZE, με κωδικό -τύπο κουφώματος μελέτης ΑΛ.05 και ΑΛ.41 | ΟΙΚ- 6513 | m2 | 123 | 198,72 | 24442.56
157 | Γ91 | Υαλοστάσια αλουμινίου, μονόφυλλα ή πολύφυλλα, σταθερά, από προφίλ αλουμινίου τύπου ALUMIL - σειρά Μ11000, με κωδικό - τύπο κουφώματος μελέτης ΑΛ.11, ΑΛ.12, ΑΛ.13, ΑΛ.14, ΑΛ.15, ΑΛ.21, ΑΛ.22, ΑΛ.33, ΑΛ.36, ΑΛ.38 και ΑΛ.81 | ΟΙΚ- 6519 | m2 | 183 | 119,88 | 21938.04
158 | Γ92 | Υαλοστάσια αλουμινίου, μονόφυλλα, προβαλόμενα, (ανοιγόμενο περί άνω οριζόντιο άξονα), τύπου ALUMIL - σειρά Μ11000, με κωδικό - τύπο κουφώματος μελέτης ΑΛ.86 | ΟΙΚ- 6521 | m2 | 8 | 216,00 | 1728
159 | Γ93 | Υαλοστάσια αλουμινίου, μονόφυλλα ανοιγόμενα, διπλής ενέργειας (περί οριζόντιο και κατακόρυφο άξονα), τύπου ALUMIL - σειρά Μ11000, με κωδικό - τύπο κουφώματος μελέτης ΑΛ.70, ΑΛ.105, ΑΛ.106, ΑΛ.114, ΑΛ.115 και ΑΛ.118 | ΟΙΚ- 6521 | m2 | 39 | 216,00 | 8424
160 | Γ94 | Υαλοστάσια αλουμινίου, μονόφυλλα, στρογγυλά Φ 150 cm, μισό σταθερό - μισό περιστρεφόμενο, τύπου ALUMIL -σειρά M11000, με κωδικό - τύπο κουφώματος μελέτης AΛ.80 | ΟΙΚ- 6519 | τεμ | 1 | 961,20 | 961.2
161 | Γ95 | Υαλοστάσια αλουμινίου, μονόφυλλα, στρογγυλά Φ 80 cm, μισό σταθερό - μισό περιστρεφόμενο, τύπου ALUMIL -σειρά M11000, με κωδικό - τύπο κουφώματος μελέτης ΑΛ.89 | ΟΙΚ- 6519 | τεμ | 3 | 734,40 | 2203.2
162 | Γ96 | Υαλοστάσια αλουμινίου, εντασσόμενα σε υαλοπετάσματα, μονόφυλλα, απλά ανοιγόμενα ή ανακλινώμενα (περί κατακόρυφο ή κάτω οριζόντιο άξονα), τύπου ALUMIL | ΟΙΚ- 6519 | m2 | 18 | 183,60 | 3304.8
163 | Γ97 | Υαλοστάσια αλουμινίου, εντασσόμενα σε υαλοπετάσματα, μονόφυλλα, προβαλλόμενα (ανοιγόμενο, περί άνω οριζόντιο άξονα), τύπου ALUMIL | ΟΙΚ- 6519 | m2 | 75 | 205,20 | 15390
164 | Γ98 | Υαλοστάσια αλουμινίου, δίφυλλα, συρόμενα επάλληλα, τύπου ALUMIL - σειρά M12000, με κωδικό - τύπο κουφώματος μελέτης AΛ.46 | ΟΙΚ- 6524 | m2 | 6 | 172,80 | 1036.8
165 | Γ99 | Υαλοστάσια αλουμινίου, τετράφυλλα, με δύο φύλλα συρόμενα επάλληλα και τα άλλα σταθερά, με σταθερούς φεγγίτες, τύπου ALUMIL - σειρά S400 και Μ11000, με κωδικό - τύπο κουφώματος μελέτης AΛ.87 | ΟΙΚ- 6530 | m2 | 8 | 151,20 | 1209.6
166 | Γ100 | Υαλοστάσια αλουμινίου, τρίφυλλα, πολύφυλλα, με δύο φύλλα συρόμενα επάλληλα και τα άλλα σταθερά, τύπου ALUMIL - σειρά S400, με κωδικό - τύπο κουφώματος μελέτης ΑΛ.40, ΑΛ.88 και ΑΛ.90 | ΟΙΚ- 6530 | m2 | 20 | 132,84 | 2656.8
167 | Γ101 | Υαλοπετάσματα (CURTAIN WALLS) αλουμινίου, επιστέγασης στεγάστρου, τύπου ALUMIL - σειρά Μ6, (με καπάκι) | ΟΙΚ- 6518 | m2 | 191 | 226,80 | 43318.8
168 | Γ102 | Διαφώτιστες πυραμίδες από προφίλ αλουμινίου, τύπου ALUMIL - σειρά Μ10800 | ΟΙΚ- 6518 | m2 | 1137 | 530 | 602610
169 | Γ103 | Υαλοπετάσματα (CURTAIN WALLS) αλουμινίου, τύπου ALUMIL - σειρά Μ6 - Linear, (με καπάκι στις τραβέρσες και χωρίς καπάκι στα κατακόρυφα) | ΟΙΚ- 6518 | m2 | 834 | 117,72 | 98178.48
170 | Γ104 | Υαλοπετάσματα (CURTAIN WALLS) αλουμινίου, τύπου ALUMIL - σειρά Μ6, (με καπάκι) | ΟΙΚ- 6518 | m2 | 2399 | 117,72 | 282410.28
171 | Γ105 | Ελαφρά χωρίσματα - διαχωριστικά αλουμινίου, με πανέλλα (πλήρη και υαλωτά τμήματα), τυποποιημένα, του συστήματος τύπου P100 της ALUMIL | ΟΙΚ- 6531 | m2 | 85 | 237,60 | 20196
172 | Γ106 | Κάλυψη επιφανειών κουφωμάτων, με θερμομονωτικά πανώ (ταμπλάδες) συνολικού πάχους έως 30 mm, ιδιοκατασκευής | ΟΙΚ- 6532 | m2 | 114 | 32,40 | 3693.6
173 | Γ107 | Κάλυψη επιφανειών, με επίπεδα φύλλα σύνθετων πανώ αλουμινίου, τύπου J.Bond M 7000 της ALUMIL, πάχους 4 mm, με σκελετό | ΟΙΚ- 6532 | m2 | 4239 | 139,32 | 590577.48
174 | Γ108 | Περσιδωτά πετάσματα όψεων από αλουμίνιο, σταθερά, από οριζόντια προφίλ αλουμινίου | ΟΙΚ- 6543 | m2 | 545 | 117,00 | 63765
175 | Γ109 | Υαλοπίνακες απλοί επί ξυλίνου ή μεταλλικού σκελετού, διαφανείς, πάχους 5,0 mm | ΟΙΚ- 7604.1 | m2 | 9 | 23,00 | 207
176 | Γ110 | Υαλοπίνακες διαφανείς απλοί επί κουφωμάτων αλουμινίου, πάχους 6,0 mm | ΟΙΚ- 7609.2 | m2 | 55 | 30,00 | 1650
177 | Γ111 | Διακοσμητική αμμοβολή κρυστάλλων | ΟΙΚ- 7622 | m2 | 89 | 13,80 | 1228.2
178 | Γ112 | Υαλοπίνακες ασφαλείας SECURIT πάχους 10 mm | ΟΙΚ- 7609.2 | m2 | 104 | 144,00 | 14976
179 | Γ113 | Υαλοπίνακες ασφαλείας (Laminated) αμμοβολής πάχους 12,76 mm, πάνω σε κουφώματα αλουμινίου, | ΟΙΚ- 7609.2 | m2 | 181 | 157,36 | 28482.16
180 | Γ114 | Υαλοπίνακες ασφαλείας (Laminated) διαφανείς, πάχους 12,76 mm, πάνω σε κουφώματα αλουμινίου | ΟΙΚ- 7609.2 | m2 | 98 | 133,36 | 13069.28
181 | Γ115 | Υαλοπίνακες ασφαλείας (Laminated) διαφανείς, πάχους 10,8 mm, πάνω σε κουφώματα | ΟΙΚ- 7609.2 | m2 | 21 | 67,84 | 1424.64
182 | Γ116 | Κρύσταλλα ασφαλείας θερμοσκληρυμένα (tempered-τύπου SECURIT), πάχους 8 mm, πάνω σε κουφώματα | ΟΙΚ- 7609.2 | m2 | 151 | 65,06 | 9824.06
183 | Γ117 | Υαλοπίνακες αλεξίσφαιροι διαφανείς, συν. πάχους 10-12 mm περίπου, πάνω σε κουφώματα αλουμινίου | ΟΙΚ- 7609.2 | m2 | 5 | 121,12 | 605.6
184 | Γ118 | Πτυσσόμενα υαλωτά χωρίσματα (πετάσματα), πολύφυλλα του τύπου Variotec της ANDROMEDA, των τύπων nYS.01 και nYS.02 της μελέτης | ΟΙΚ- 7627 | m2 | 37 | 387,00 | 14319
185 | Γ119 | Διπλοί θερμοηχομονωτικοί υαλοπίνακες, αποτελούμενοι από έναν υαλοπίνακα διαφανή πάχους 10 mm, και έναν υαλοπίνακα διαφανή Laminated πάχους 9mm με ενδιάμεσο διάκενο 14mm | ΟΙΚ- 7608 | m2 | 1137 | 148,00 | 168276
186 | Γ120 | Διπλοί θερμοηχομονωτικοί υαλοπίνακες, αποτελούμενοι από δύο υαλοπίνακες διαφανείς πάχους 8 mm και πάχους 6 mm, με ενδιάμεσο διάκενο 14 mm | ΟΙΚ- 7608 | m2 | 18 | 86,40 | 1555.2
187 | Γ121 | Διπλοί θερμοηχομονωτικοί υαλοπίνακες,37dB, με εσωτερικές περσίδες τύπου Pilkington, αποτελούμενοι από έναν υαλοπίνακα διαφανή πάχους 4 mm, και έναν υαλοπίνακα διαφανή Laminated πάχους 8,8 mm με ενδιάμεσο διάκενο 20 mm | ΟΙΚ- 7608 | m2 | 122 | 369,90 | 45127.8
188 | Γ122 | Διπλοί θερμοηχομονωτικοί υαλοπίνακες,40 dB, με εσωτερικές περσίδες τύπου Pilkington, αποτελούμενοι από έναν υαλοπίνακα διαφανή πάχους 5 mm, και έναν υαλοπίνακα διαφανή Laminated πάχους 11,8 mm με ενδιάμεσο διάκενο 20 mm | ΟΙΚ- 7608 | m2 | 11 | 450,80 | 4958.8
189 | Γ123 | Διπλοί θερμοηχομονωτικοί υαλοπίνακες,37dB,τύπου Pilkington, αποτελούμενοι από έναν υαλοπίνακα securite διαφανή πάχους 6 mm, και έναν υαλοπίνακα διαφανή Laminated πάχους 8,8 mm με ενδιάμεσο διάκενο 16 mm | ΟΙΚ- 7608 | m2 | 22 | 145,50 | 3201
190 | Γ124 | Διπλοί θερμοηχομονωτικοί υαλοπίνακες,37dB,τύπου Pilkington, αποτελούμενοι από δύο υαλοπίνακες διαφανείς securite πάχους 8 mm, και εσωτερικές περσίδες μέσα σε ενδιάμεσο διάκενο 20 mm | ΟΙΚ- 7608 | m2 | 5 | 457,10 | 2285.5
191 | Γ125 | Διπλοί θερμοηχομονωτικοί υαλοπίνακες, 47 dB, τύπου Phonstop 37/47 L, αποτελούμενοι από έναν υαλοπίνακα με επίστρωση τύπου Pilkington Suncool HP 70/40, πάχους 13 mm, και έναν υαλοπίνακα διαφανή Laminated πάχους 9 mm με ενδιάμεσο διάκενο 16 mm | ΟΙΚ- 7608 | m2 | 3118 | 213,75 | 666472.5
192 | Γ126 | Διπλοί θερμοηχομονωτικοί υαλοπίνακες,37dB,τύπου Pilkington, αποτελούμενοι από έναν υαλοπίνακα διαφανή πάχους 4 mm, και έναν υαλοπίνακα διαφανή Laminated πάχους 8,8 mm με ενδιάμεσο διάκενο 16 mm | ΟΙΚ- 7608 | m2 | 32 | 111,90 | 3580.8
|  | ΣΥΝΟΛΟ 3ης ΟΜΑΔΑΣ ΟΜΟΕΙΔΩΝ ΕΡΓΑΣΙΩΝ |  |  |  |  | 6915164.45 | 6915164.45
4η ΟΜΑΔΑ ΟΜΟΕΙΔΩΝ ΕΡΓΑΣΙΩΝ: ΤΟΙΧΟΔΟΜΕΣ-ΤΟΙΧΟΠΕΤΑΣΜΑΤΑ-ΚΑΛΥΨΕΙΣ-ΕΠΙΣΤΡΩΣΕΙΣ ΚΤΙΡΙΩΝ
193 | Δ1 | Επίστρωση ζαρντινιέρας (διαχωριστική στρώση), με λιθοσύντριμμα (γαρμπίλι), πάχους στρώσης 8 cm | ΟΙΚ- 4104 | m2 | 32 | 6,19 | 198.08
194 | Δ2 | Επίστρωση δωμάτων, με φυσικό χαλίκι ποταμού, σε διαφορετικά πάχη στρώσεων | ΟΙΚ- 4104 | m3 | 204 | 25,04 | 5108.16
195 | Δ3 | Οπτοπλινθοδομές με διακένους τυποποιημένους οπτοπλίνθους 9x12x19 cm, πάχους 1/4 πλίνθου (όρθια τούβλα) | ΟΙΚ- 4661.1 | m2 | 14000 | 15,50 | 217000
196 | Δ4 | Διαζώματα (σενάζ) από ελαφρά οπλισμένο σκυρόδεμα, γραμμικά δρομικών τοίχων | ΟΙΚ- 3213 | m | 126 | 15,00 | 1890
197 | Δ5 | Διαζώματα (σενάζ) από ελαφρά οπλισμένο σκυρόδεμα, γραμμικά μπατικών τοίχων | ΟΙΚ- 3213 | m | 2200 | 18,40 | 40480
198 | Δ6 | Φραγή στη συμβολή τοιχοπετασμάτων και υαλοπετασμάτων,με φιλέτο (ταινία) πλάτους έως 15 cm, από τοιχοπέτασμα διπλής όψης, με γυψοσανίδες μολύβδου πάχους, 12.5 mm σε μία στρώση, πάνω σε μεταλλικό σκελετό 27 mm, με μόνωση 30 mm, συνολικού πάχους 52 mm | ΟΙΚ- 7809 | m | 206 | 52,99 | 10915.94
199 | Δ7 | Επενδυτικά τοιχοπετάσματα, επίπεδα, με γυψοσανίδες κοινές πάχους, 12.5 mm σε μία στρώση, πάνω σε μεταλλικό σκελετό 27mm, με οριζόντιες διακοσμητικές προεξέχουσες διατομές | ΟΙΚ- 7809 | m2 | 127 | 164,02 | 20830.54
200 | Δ8 | Τοιχώματα μονής όψης επενδυτικά, κεκλιμένα, επίπεδα, με γυψοσανίδες κοινές πάχους, 12.5 mm σε δύο στρώσεις, πάνω σε σκελετό κοιλοδοκών και μεταλλικό σκελετό 75 mm, με μόνωση 50mm, συνολικού πάχους 100 mm | ΟΙΚ- 7809 | m2 | 116 | 57,91 | 6717.56
201 | Δ9 | Επενδυτικά τοιχοπετάσματα, επίπεδα, του τύπου Ε1 της μελέτης, με γυψοσανίδες κοινές πάχους, 12.5 mm σε δύο στρώσεις, πάνω σε μεταλλικό σκελετό 27 mm, με μόνωση 30 mm, συνολικού πάχους 52 mm | ΟΙΚ- 7809 | m2 | 3154 | 34,69 | 109412.26
202 | Δ10 | Τοιχώματα μονής όψης επενδυτικά, επίπεδα, των τύπων Ε2, ΧΥ1 και ΧΥ2, της μελέτης με γυψοσανίδες κοινές πάχους, 12.5mm σε δύο στρώσεις, πάνω σε μεταλλικό σκελετό 40 mm, με μόνωση 40 mm, συνολικού πάχους 75 mm | ΟΙΚ- 7809 | m2 | 3619 | 36,67 | 132708.73
203 | Δ11 | Τοιχώματα μονής όψης επενδυτικά, επίπεδα, του τύπου Ε3 της μελέτης, με γυψοσανίδες κοινές πάχους, 12.5 mm σε δύο στρώσεις, πάνω σε μεταλλικό σκελετό 75 mm, με μόνωση 40 mm, συνολικού πάχους 100 mm | ΟΙΚ- 7809 | m2 | 4859 | 38,84 | 188723.56
204 | Δ12 | Τοιχώματα διπλής όψης, επίπεδα, του τύπου μελέτης Χ2, με γυψοσανίδες κοινές, πάχους 12.5 mm σε δύο στρώσεις και στις δύο όψεις, πάνω σε μεταλλικό σκελετό 100 mm, με μόνωση, 100 mm, συνολικού πάχους 150 mm | ΟΙΚ- 7809 | m2 | 91 | 75,51 | 6871.41
205 | Δ13 | Τοιχώματα διπλής όψης, επίπεδα, του τύπου Χ1 της μελέτης, με γυψοσανίδες κοινές, πάχους 12.5 mm σε δύο στρώσεις και στις δύο όψεις, πάνω σε μεταλλικό σκελετό 75 mm, με μόνωση 40 mm, συνολικού πάχους 100 mm | ΟΙΚ- 7809 | m2 | 6052 | 57,55 | 348292.6
206 | Δ14 | Τοιχώματα διπλής όψης, επίπεδα, των τύπων ΧΑ1, ΧΑ2, ΧΠ1, ΧΠ2, ΧΠ3, ΧΠ4 και ΧΠ5 της μελέτης, με γυψοσανίδες κοινές, πάχους 12.5 mm σε δύο στρώσεις και στις δύο όψεις, πάνω σε μεταλλικό σκελετό, 75mm, με μόνωση, 50mm ή 60mm, συνολικού πάχους 125 mm | ΟΙΚ- 7809 | m2 | 7543 | 59,72 | 450467.96
207 | Δ15 | Τοιχώματα διπλής όψης, επίπεδα, του τύπου ΧΗ1 της μελέτης με γυψοσανίδες κοινές, πάχους 12.5 mm σε τρείς στρώσεις και στις δύο όψεις, πάνω σε μεταλλικό σκελετό 75 mm, με μόνωση 40 mm και φύλλα χάλυβα, συνολικού πάχους 152 mm | ΟΙΚ- 7809 | m2 | 443 | 104,54 | 46311.22
208 | Δ16 | Πρόσθετη τιμή των άρθρων των τοιχωμάτων γενικά με γυψοσανίδες, των τύπων ΕΑ1, ΕΑ2, ΕΑ3, ΧΑ1, ΧΑ2 και ΧΥ1 της μελέτης, για γυψοσανίδα ανθυγρή (αδιάβροχη) τύπου KNAUF GKI αντί της κοινής γυψοσανίδας | ΟΙΚ- 7809 | m2 | 5433 | 1,98 | 10757.34
209 | Δ17 | Πρόσθετη τιμή των άρθρων των τοιχωμάτων γενικά με γυψοσανίδες, των τύπων ΧΠ1, ΧΠ2,ΧΠ3, ΧΠ4 και ΧΥ2 της μελέτης, για γυψοσανίδα πυράντοχη τύπου KNAUF GKF αντί της κοινής γυψοσανίδας | ΟΙΚ- 7809 | m2 | 5318 | 3,06 | 16273.08
210 | Δ18 | Πρόσθετη τιμή των άρθρων των τοιχωμάτων γενικά με γυψοσανίδες, των τύπων ΧΠ3, ΧΠ4, ΧΠ5 και ΧΥ2 της μελέτης, για γυψοσανίδα ανθυγροπυράντοχη (αδιάβροχη και πυράντοχη) τύπου KNAUF GKF-I αντί της κοινής γυψοσανίδας | ΟΙΚ- 7809 | m2 | 416 | 3,06 | 1272.96
211 | Δ19 | Τοιχώματα μονής όψης επενδυτικά, επίπεδα, με τσιμεντοσανίδες πάχους, 12.5 mm σε μία στρώση, πάνω σε μεταλλικό σκελετό 50 mm, με μόνωση 50 mm, συνολικού πάχους 62,5 mm | ΟΙΚ- 7809 | m2 | 216 | 44,77 | 9670.32
212 | Δ20 | Επενδύσεις επιφανειών (οριζοντίων - κατακορύφων), με γυψοσανίδες κοινές, πάχους 12.5 mm τύπου KNAUF, σε μία στρώση χωρίς μεταλλικό σκελετό | ΟΙΚ- 7814.4 | m2 | 133 | 10,44 | 1388.52
213 | Δ21 | Επενδύσεις μεταλλικών επιφανειών (οριζοντίων - κατακορύφων),με τσιμεντοσανίδες, πάχους 12.5 mm τύπου Aquapanel της KNAUF, σε δύο στρώσεις | ΟΙΚ- 7814.4 | m2 | 343 | 57,96 | 19880.28
214 | Δ22 | Τοιχώματα διπλής όψης επίπεδα, του τύπου ΧΤ1 της μελέτης, με τσιμεντοσανίδες πάχους 12.5 mm σε μία στρώση και γυψοσανίδες ανθυγρές σε δύο στρώσεις, πάνω σε μεταλλικό σκελετό 100 mm, με ενίσχυση κοιλοδοκών, με μόνωση 50 mm, συνολικού πάχους 137,5 mm | ΟΙΚ- 7809 | m2 | 105 | 100,12 | 10512.6
215 | Δ23 | Εσοχές για προθήκες αντικειμένων, από γυψοσανίδες, ακρυλικά φύλλα και ανοιγόμενη υαλόθυρα securite | ΟΙΚ- 7809 | τεμ | 12 | 308,39 | 3700.68
216 | Δ24 | Ελαφρά διαχωριστικά ( πανέλα και θύρες), χώρων υγιεινής, τύπου ATHLON με πανέλα τύπου TRESPA | ΟΙΚ- 5608 | m2 | 512 | 155,70 | 79718.4
217 | Δ25 | Οπλισμένα επιχρίσματα τριφτά ή πατητά τσιμεντοκονιάματος των 450 kg με υαλόπλεγμα και γαλάκτωμα ρητίνης, συνολικού πάχους 2,5 cm | ΟΙΚ- 7121 | m2 | 412 | 15,95 | 6571.4
218 | Δ26 | Επιχρίσματα τριφτά ή πατητά τσιμεντοκονιάματος των 600 kg τσιμέντου, με προσθήκη γαλακτώματος Latex, συνολικού πάχους 2,5 cm | ΟΙΚ- 7122 | m2 | 1256 | 12,65 | 15888.4
219 | Δ27 | Επιχρίσματα λασπωτά με ασβεστοτσιμεντοκονίαμα 1:2 των 150 kg τσιμέντου, σε δύο στρώσεις | ΟΙΚ- 7132 | m2 | 1200 | 7,21 | 8652
220 | Δ28 | Επιχρίσματα τριφτά τριβιδιστά, με μαρμαροκονίαμα 1/2 των 150 kg τσιμέντου | ΟΙΚ- 7132 | m2 | 24035 | 14,66 | 352353.1
221 | Δ29 | Επιχρίσματα τριφτά τριβιδιστά, επί μεταλλικού πλέγματος, με μαρμαροκονίαμα 1/2 των 150 kg τσιμέντου | ΟΙΚ- 7153 | m2 | 6 | 15,11 | 90.66
222 | Δ30 | Επιχρίσματα τραβηχτά διακοσμητικά προεξοχών, αναπτύγματος 70 cm, από απλές προεξέχουσες διατομές | ΟΙΚ- 7181 | m | 129 | 23,10 | 2979.9
223 | Δ31 | Επιχρίσματα τραβηχτά διακοσμητικά προεξοχών, αναπτύγματος 130 cm, από απλές προεξέχουσες διατομές | ΟΙΚ- 7181 | m | 82 | 41,10 | 3370.2
224 | Δ32 | Επιστέγαση με μεταλλικά τραπεζοειδή φύλλα, προβαμμένης γαλβανισμένης λαμαρίνας, τύπου KSH 50, της ΚΟΝΤΙ, πάχους 0,60 mm | ΟΙΚ- 7231 | m2 | 2000 | 14,40 | 28800
225 | Δ33 | Eπιστέγαση με λαμαρίνα γαλβανισμένη επίπεδη, πάχους 5 mm | ΟΙΚ- 7231 | m2 | 174 | 53,20 | 9256.8
226 | Δ34 | Επικάλυψη αρμών διαστολής στηθαίων δωμάτων, με στραντζαριστά φύλλα γαλβανισμένης λαμαρίνας | ΟΙΚ- 7244 | kg | 2300 | 5,52 | 12696
227 | Δ35 | Επικάλυψη στηθαίων δωμάτων, με στραντζαριστά φύλλα αλουμινίου ηλεκτροστατικής βαφής, πάχους 1,0 mm, πάνω σε σκελετό | ΟΙΚ- 7244 | m2 | 500 | 45,58 | 22790
228 | Δ36 | Κατασκευές επικαλύψεων αρμών στεγάστρων, δημιουργίας λουκιών ομβρίων κ.λπ., με στραντζαριστά φύλλα γαλβανισμένης λαμαρίνας | ΟΙΚ- 7244 | kg | 9000 | 3,69 | 33210
229 | Δ37 | Επικάλυψη αρμών διαστολής γυψοσανίδων, με προβαμμένα στραντζαριστά φύλλα γαλβανισμένης λαμαρίνας, πάχους 1 mm | ΟΙΚ- 7245 | m | 491 | 19,44 | 9545.04
230 | Δ38 | Κάλυψη εσωτερικών οριζοντίων αρμών διαστολής δαπέδων, με ειδικό προφίλ, του τύπου F AS 45 της ACP | ΟΙΚ- 7245 | m | 511 | 51,65 | 26393.15
231 | Δ39 | Κάλυψη εσωτερικών οριζοντίων αρμών διαστολής δαπέδων, με ειδικό προφίλ, του τύπου F AS 100 της ACP | ΟΙΚ- 7245 | m | 262 | 78,86 | 20661.32
232 | Δ40 | Κάλυψη εσωτερικών οριζοντίων αρμών διαστολής δαπέδων, με ειδικό προφίλ, του τύπου 2FSP-AL 50 της ACP | ΟΙΚ- 7245 | m | 18 | 81,56 | 1468.08
233 | Δ41 | Κάλυψη εσωτερικών οριζοντίων αρμών διαστολής δαπέδων, με ειδικό προφίλ, του τύπου F AS 60 της ACP | ΟΙΚ- 7245 | m | 445 | 81,85 | 36423.25
234 | Δ42 | Κάλυψη εσωτερικών οριζοντίων και κατακόρυφων αρμών διαστολής γυψοκατασκευών (τοίχων, οροφών) με ειδικό αρμοκάλυπτρο του τύπου W.BP-AL50 της ACP | ΟΙΚ- 7245 | m | 1098 | 30,32 | 33291.36
235 | Δ43 | Κάλυψη εσωτερικών οριζοντίων και κατακόρυφων αρμών διαστολής γυψοκατασκευών (τοίχων, οροφών) με ειδικό αρμοκάλυπτρο του τύπου W.BP-AL100 της ACP | ΟΙΚ- 7245 | m | 541 | 32,11 | 17371.51
236 | Δ44 | Κάλυψη εσωτερικών οριζοντίων και κατακόρυφων αρμών διαστολής (τοίχων,οροφών) με ειδικό αρμοκάλυπτρο του τύπου W+P.BP 50 της ACP | ΟΙΚ- 7245 | m | 361 | 31,44 | 11349.84
237 | Δ45 | Κάλυμμα περιμετρικά κεφαλής υδρορροής, από στρανζαριστά προβαμμένα φύλλα αλουμινίου, πάχους 2 mm διαστάσεων 30 Χ 50 Χ 25 cm | ΟΙΚ- 6532 | τεμ | 38 | 82,46 | 3133.48
238 | Δ46 | Επιστέγαση με αυτοφερόμενα θερμομονωτικά πανώ, τύπου KONTITHERM R-1000 της KONTI, πάχους 6 cm | ΟΙΚ- 7231 | m2 | 357 | 40,29 | 14383.53
239 | Δ47 | Επικάλυψη με επίπεδα πολυκαρβονικά αυτοφερόμενα φύλλα, τετραπλού τοιχώματος, τύπου C4 της PΟLY-U | ΟΙΚ- 7638 | m2 | 428 | 166,30 | 71176.4
240 | Δ48 | Πλήρωση στεγάστρου, με υαλοπίνακα laminated, πάχους 17 mm περίπου, αμμοβολημένο | ΟΙΚ- 7609.1 | m2 | 2784 | 447,00 | 1244448
241 | Δ49 | Πλήρωση στεγάστρου πάνω σε διατομές προφίλ αλουμινίου, με υαλοπίνακα laminated, πάχους 17 mm περίπου, αμμοβολημένο | ΟΙΚ- 7609.1 | m2 | 10 | 204,60 | 2046
242 | Δ50 | Επιστρώσεις με πλάκες τσιμέντου, πλευράς 21 - 30 cm | ΟΙΚ- 7317 | m2 | 18834 | 19,60 | 369146.4
243 | Δ51 | Περιθώρια (σοβατεπιά) από κεραμικά πλακίδια | ΟΙΚ- 7326.1 | μμ | 335 | 3,50 | 1172.5
244 | Δ52 | Επιστρώσεις δαπέδων και περιθώρια με τσιμεντοκονίαμα σε τρεις στρώσεις, πάχους 3,0 cm, με ενσωμάτωση ελαφρού συρματοπλέγματος | ΟΙΚ- 7340 | m2 | 295 | 17,30 | 5103.5
245 | Δ53 | Περιθώρια δώματος (λούκια) | ΟΙΚ- 7347 | μμ | 5000 | 7,50 | 37500
246 | Δ54 | Αντιολισθητικό ελαστικό παρέμβλημα μαρμάρινων βαθμίδων | ΟΙΚ- 7396 | μμ | 2300 | 4,10 | 9430
247 | Δ55 | Κατασκευή βαρέως τύπου βιομηχανικού δαπέδου | ΟΙΚ- 7373.1 | m2 | 4500 | 25,30 | 113850
248 | Δ56 | Eπιστρώσεις δαπέδων με ειδικές πλάκες τσιμέντου, διαστάσεων 40Χ40 cm και πάχους 3,5 cm, με γραμμικές ή φολιδωτές προεξοχές (ειδικές πλάκες τυφλών), γκρί ή κίτρινου χρώματος | ΟΙΚ- 7316 | m2 | 239 | 24,14 | 5769.46
249 | Δ57 | Eπιστρώσεις δαπέδων με τεχνητές βοτσαλόπλακες (από φυσικά βότσαλα), διαστάσεων 40 Χ 40 cm και πάχους 4 cm | ΟΙΚ- 7316 | m2 | 2300 | 23,08 | 53084
250 | Δ58 | Επιστρώσεις δαπέδων με κεραμικά πλακίδια, ανυάλωτα, αντιολισθητικά, διαστάσεων 20 Χ 20 cm και πάχους 8 mm, εγχώρια, του τύπου KERASTAR Rock Top της ΦΙΛΚΕΡΑΜ - JOHNSON | ΟΙΚ- 7331 | m2 | 696 | 45,34 | 31556.64
251 | Δ59 | Επιστρώσεις δαπέδων με κεραμικά πλακίδια ανυάλωτα αντιολισθητικά (με γραμμικές ή φολιδωτές προεξοχές) διαστάσεων 20 Χ 20 cm και πάχους 8,3 mm του τύπου LOGES Padana Ιταλίας (ειδικά τεμάχια τυφλών) | ΟΙΚ- 7331 | m2 | 66 | 119,90 | 7913.4
252 | Δ60 | Επιστρώσεις δαπέδων, με κεραμικά αντιολισθηρά πλακίδια διαστάσεων 20 Χ 20 cm, και πάχους 9 mm του τύπου Basis 3 της Agrob - Buchtal | ΟΙΚ- 7331 | m2 | 295 | 65,10 | 19204.5
253 | Δ61 | Επιστρώσεις δαπέδων με κεραμικά πλακίδια, πλήρους μάζας (porcelanato tutta masa) διαστάσεων 40 Χ 40 cm του τύπου Pietre Tatami Pr 02 της MIRAGE | ΟΙΚ- 7331 | m2 | 407 | 60,42 | 24590.94
254 | Δ62 | Επιστρώσεις δαπέδων με κεραμικά πλακίδια, πλήρους μάζας (porcelanato tutta masa) διαστάσεων 60 Χ 120 cm του τύπου Pietre Tatami Pr 02 της MIRAGE | ΟΙΚ- 7331 | m2 | 492 | 94,96 | 46720.32
255 | Δ63 | Επενδύσεις τοίχων με πλακίδια κεραμικά, μονόπυρα εφυαλωμένα, διαστάσεων 20Χ20 cm, και πάχους 8 mm, εγχώρια, του τύπου NEW ΚΡΥΣΤΑΛ της ΦΙΛΚΕΡΑΜ -JOHNSON | ΟΙΚ- 7326.1 | m2 | 5000 | 36,92 | 184600
256 | Δ64 | Επενδύσεις τοίχων με πλακίδια κεραμικά, διαστάσεων 15 Χ 30 cm, του τύπου MIRAGE, Granito Geramico | ΟΙΚ- 7326.1 | m2 | 238 | 66,23 | 15762.74
257 | Δ65 | Επενδύσεις τοίχων με πλακίδια κεραμικά οξύμαχα, διαστάσεων 20 Χ 20 cm και πάχους 6 mm, του τύπου Β asis 1 της Agrob - Buchtal | ΟΙΚ- 7326.1 | m2 | 491 | 57,48 | 28222.68
258 | Δ66 | Επιστρώσεις χαμηλών στηθαίων, ποδιών παραθύρων κ.λπ., με πατητό τσιμεντοκονίαμα, πάχους 2,5 cm, με προσθήκη LATEX και ίνες πολυπροπυλενίου | ΟΙΚ- 7336 | m2 | 39 | 19,87 | 774.93
259 | Δ67 | Επιστρώσεις δαπέδων με οπλισμένο τσιμεντοκονίαμα πάχους 2,5 cm, με υαλόπλεγμα και γαλάκτωμα ρητίνης | ΟΙΚ- 7340 | m2 | 2500 | 23,55 | 58875
260 | Δ68 | Δάπεδα ειδικής σύνθεσης, χυτά αυτοεπιπεδούμενα, συμπιεσμένου πάχους 10mm, τύπου ZEMTEC - 1 K της PCI | ΟΙΚ- 7341 | m2 | 10 | 43,24 | 432.4
261 | Δ69 | Λείανση επιφάνειας σκυροδέματος ή γαρμπιλοδέματος και επίπαση τσιμέντου | ΟΙΚ- 7341 | m2 | 540 | 6,07 | 3277.8
262 | Δ70 | Επίστρωση - επίχριση επιφανειών ζαρντινιέρας, με τσιμεντοκονία και πρόσμικτο Latex | ΟΙΚ- 7347 | m2 | 92 | 28,33 | 2606.36
263 | Δ71 | Προστατευτικά οριζόντια στοιχεία τοίχων (μπάζες), πλάτους 225 mm, του τύπου Ε Fender της Yeoman Shield | ΟΙΚ- 7399 | m | 240 | 115,01 | 27602.4
264 | Δ72 | Επενδύσεις με ταπετσαρία βινυλική, τύπου Ulf Matritz της Marburg, πάνω σε επιφάνειες γυψοσανίδων ή επιχρισμάτων | ΟΙΚ- 7396 | m2 | 320 | 227,83 | 72905.6
265 | Δ73 | Γωνιόκρανα, από σκληρό νεοπρένιο, τύπου HD 100 της Shield | ΟΙΚ- 7399 | m | 77 | 100,99 | 7776.23
266 | Δ74 | Γωνιόκρανα, από ανοξείδωτη διατομή, τύπου 75 ΑΒ της C/S ACROVYN | ΟΙΚ- 7399 | m | 331 | 36,73 | 12157.63
267 | Δ75 | Διαχωριστικές μεταλλικές διατομές δαπέδων (αρμοκάλυπτρα) ορειχάλκινα, τύπου Profilo ti της Arkansas | ΟΙΚ- 7392 | m | 58 | 17,35 | 1006.3
268 | Δ76 | Δάπεδα ραμπών ειδικής σύνθεσης, χυτά βιομηχανικά με ραβδώσεις, συμπιεσμένου πάχους 10 cm, τύπου Master Top, με χαλαζιακή επίπαση, χωρίς χρωστικές ουσίες, χρώματος γκρί | ΟΙΚ- 7359 | m2 | 255 | 70,40 | 17952
269 | Δ77 | Δάπεδα ειδικής σύνθεσης, (επεξεργασία) βιομηχανικά, γραμμωτά - σκουπιστά, τύπου DEGUSSA, με επίπαση μίγματος | ΟΙΚ- 7359 | m2 | 1900 | 8,54 | 16226
270 | Δ78 | Επιστρώσεις δαπέδων και με πλαστικό τάπητα PVC, με θερμοσυγκόλληση των αρμών, πάχους 2mm, του τύπου της TARKET - SOMMER | ΟΙΚ- 7396 | m2 | 1000 | 31,23 | 31230
271 | Δ79 | Επιστρώσεις δαπέδων με συνθετικές ελαστικές πλάκες (καουτσούκ) διαστάσεων 60 Χ 60 cm και, πάχους 3 mm, του τύπου ND UNI, της ARTIGO, με θερμοσυγκόλληση αρμών | ΟΙΚ- 7397 | m2 | 3.850 | 35,80 | 137830
272 | Δ80 | Ανυψωμένα επισκέψιμα δάπεδα (ψευδοδάπεδα), διαστάσεων 60 Χ 60 cm, τύπου P4TTM της JVP, χωρίς, τελικό δάπεδο, ύψους έως 50 cm | ΟΙΚ- 7397 | m2 | 93 | 63,09 | 5867.37
273 | Δ81 | Ανυψωμένα επισκέψιμα δάπεδα (ψευδοδάπεδα), διαστάσεων 60 Χ 60 cm, τύπου P4TTM της JVP, χωρίς, τελικό δάπεδο, ύψους άνω των 50 cm | ΟΙΚ- 7397 | m2 | 567 | 74,70 | 42354.9
274 | Δ82 | Ποδόμακτρο εισόδου τύπου Tuftiguard Matting, της Climex Nuway | ΟΙΚ- 7398 | m2 | 94 | 594,89 | 55919.66
275 | Δ83 | Επιδιόρθωση, (τρίψιμο, επάλειψη και επικέρωμα) και καθαρισμός υφισταμένων μαρμάρινων επιφανειών | ΟΙΚ- 7418 | m2 | 4.534 | 15,00 | 68010
276 | Δ84 | Επιστρώσεις δαπέδων με ισομεγέθεις πλάκες μαρμάρου σκληρού, όμοιες με τις υφιστάμενες (προέλευσης Διονύσου) λευκού, λειοτριμένες και στιλβωμένες πάχους 1 cm, κολλητές | ΟΙΚ- 7441 | m2 | 106 | 64,40 | 6826.4
277 | Δ85 | Επιστρώσεις δαπέδων με ισομεγέθεις πλάκες μαρμάρου σκληρού, προέλευσης Καβάλας λευκού, λειοτριμένες και στιλβωμένες πάχους 2 cm και σε αναλογία πλακών μέχρι 5 τεμ./m2 | ΟΙΚ- 7441 | m2 | 477 | 65,71 | 31343.67
278 | Δ86 | Επιστρώσεις δαπέδων με ισομεγέθεις πλάκες μαρμάρου σκληρού, όμοιες με τις υφιστάμενες (προέλευσης Διονύσου) λευκού, λειοτριμένες και στιλβωμένες πάχους 3 cm | ΟΙΚ- 7461 | m2 | 19600 | 109,00 | 2136400
279 | Δ87 | Επιστρώσεις δαπέδων με ισομεγέθεις πλάκες μαρμάρου σκληρού, προέλευσης Διονύσου, λευκού, λειοτριμένες πάχους 3 cm | ΟΙΚ- 7461 | m2 | 1700 | 98,10 | 166770
280 | Δ88 | Επιστρώσεις δαπέδων με κατώφλια και περιζώματα (μπορντούρες) από μάρμαρο σκληρό, όμοιο με τα υφιστάμενα (προέλευσης Διονύσου) λευκό, λειοτριμένα και στιλβωμένα, πάχους 3 cm | ΟΙΚ- 7508 | m2 | 76 | 104,00 | 7904
281 | Δ89 | Περιθώρια (σοβατεπιά) από μάρμαρο σκληρό, όμοιο με τα υφιστάμενα (προέλευσης Διονύσου), λευκό λειοτριμένα και στιλβωμένα πάχους 2 cm, πλάτους 7 cm | ΟΙΚ- 7513 | m | 1.090 | 11,00 | 11990
282 | Δ90 | Περιθώρια (σοβατεπιά) από μάρμαρο σκληρό, όμοιο με τα υφιστάμενα (προέλευσης Διονύσου), λευκό λειοτριμένα και στιλβωμένα πάχους 1 cm, πλάτους 7 cm | ΟΙΚ- 7513 | m | 2400 | 8,80 | 21120
283 | Δ91 | Περιθώρια (σοβατεπιά) από μάρμαρο σκληρό, όμοιο με τα υφιστάμενα (προέλευσης Διονύσου), λευκό λειοτριμένα και στιλβωμένα πάχους 1 cm, πλάτους 18 cm | ΟΙΚ- 7513 | m | 3700 | 17,60 | 65120
284 | Δ92 | Περιθώρια (σοβατεπιά) από μάρμαρο σκληρό, προέλευσης Καβάλας, λευκό, λειοτριμένα και στιλβωμένα πάχους 2 cm, πλάτους 10 cm | ΟΙΚ- 7513 | m | 684 | 12,38 | 8467.92
285 | Δ93 | Eπιστρώσεις στηθαίων (πεζουλιών) από μάρμαρο σκληρό, όμοιο με το υφιστάμενο (προέλευσης Διονύσου), λευκό λειοτριμένο και στιλβωμένο, πάχους 4 cm, και πλάτους έως 20 cm, κολλητό πάνω σε τσιμεντοκονία | ΟΙΚ- 7524 | m2 | 21 | 340,72 | 7155.12
286 | Δ94 | Ποδιές παραθύρων από μάρμαρο σκληρό, προέλευσης Διονύσου, λευκό, λειοτριμένες και στιλβωμένες, πάχους 3 cm, πλάτους μέχρι 35 cm και μήκους έως 2,00 m | ΟΙΚ- 7534 | m2 | 26 | 238,72 | 6206.72
287 | Δ95 | Επενδύσεις βαθμίδων με πλάκες μαρμάρου όμοιες με τις υφιστάμενες, (προέλευσης Διονύσου, λευκό, (λειοτριμένες και στιλβωμένες), των βατήρων πλάτους έως 35 cm και πάχους 3 cm, των μετώπων πλάτους έως 17 cm και πάχους 2 cm | ΟΙΚ- 7541 | m | 638 | 210,00 | 133980
288 | Δ96 | Επενδύσεις βαθμίδων μήκους μέχρι 2,00 m με πλάκες μαρμάρου σκληρού, προέλευσης Καβάλας, λευκό, (λειοτριμένες και στιλβωμένες), των βατήρων πλάτους έως 35 cm και πάχους 3 cm, των μετώπων πλάτους έως 17 cm και πάχους 2 cm, ευθειών ή λοξών | ΟΙΚ- 7541 | m | 239 | 34,85 | 8329.15
289 | Δ97 | Επενδύσεις βαθμίδων με πλάκες μαρμάρου όμοιες με τις υφιστάμενες, (προέλευσης Διονύσου, λευκό, (λειοτριμένες και στιλβωμένες), των βατήρων πλάτους έως 35 cm και πάχους 4 cm, των μετώπων πλάτους έως 17 cm και πάχους 2 cm | ΟΙΚ- 7542 | m | 609 | 261,13 | 159028.17
290 | Δ98 | Επενδύσεις με σκαλομέρια, από μάρμαρο σκληρό, προέλευσης Διονύσου, λευκό, λειοτριμένα και στιλβωμένα πάχους 2 cm και πλάτους έως 10 cm, από δύο ορθογωνικά τεμάχια (κλιμακωτά) | ΟΙΚ- 7559 | τεμ | 802 | 61,02 | 48938.04
291 | Δ99 | Επενδύσεις με σκαλομέρια, από μάρμαρο σκληρό, προέλευσης Καβάλας, λευκό, λειοτριμένα και στιλβωμένα πάχους 2 cm και πλάτους 10 cm από δύο ορθογωνικά τεμάχια (κλιμακωτά) | ΟΙΚ- 7559 | τεμ | 354 | 14,37 | 5086.98
292 | Δ100 | Oρθομαρμαρώσεις - επενδύσεις από πλάκες μαρμάρου σκληρού, όμοιες με τις υφιστάμενες, (προέλευσης Διονύσου), λευκό, πάχους 2 cm | ΟΙΚ- 7563 | m2 | 52 | 312,22 | 16235.44
293 | Δ101 | Πάγκοι εργασίας από μάρμαρο σκληρό όμοιο με τα υφιστάμενα, (προέλευσης Διονύσου), λευκό, πάχους 3 cm και πλάτους 45 cm με κούτελα (μετώπες) ύψους 5 cm σε μεταλλικό σκελετό | ΟΙΚ- 7577 | m | 8 | 285,30 | 2282.4
294 | Δ102 | Πάγκοι εργασίας από μάρμαρο σκληρό όμοιο με τα υφιστάμενα, (προέλευσης Διονύσου), λευκό, πάχους 3 cm και πλάτους 45 cm με κούτελα (μετώπες) ύψους 5 cm | ΟΙΚ- 7577 | m | 6 | 265,50 | 1593
295 | Δ103 | Πάγκοι νιπτήρων από μάρμαρο σκληρό, προέλευσης Διονύσου, λευκό, πάχους 3 cm και πλάτους μέχρι 60 cm, με κούτελο (μετώπη) και πλάτη από το ίδιο μάρμαρο, ύψους 22 cm και 13 cm αντίστοιχα και πάχους 2 cm και τρύπες οβάλ ή κυκλικές για την τοποθέτηση νιπτήρων | ΟΙΚ- 7577 | m | 210 | 383,33 | 80499.3
296 | Δ104 | Αντισκωριακές βαφές, εφαρμογή αντισκωριακού υποστρώματος ενός συστατικού βάσεως νερού η διαλύτου αλκυδικής, ακρυλικής ή τροποποιημένης αλκυδικής ή ακρυλικής ρητίνης | ΟΙΚ- 7744 | m2 | 315 | 2,00 | 630
297 | Δ105 | Χρωματισμοί επί επιφανειών επιχρισμάτων με χρώματα υδατικής διασποράς, ακρυλικής, στυρενιοακρυλικής ή πολυβινυλικής βάσεως εσωτερικών επιφανειών με χρήση χρωμάτων, ακρυλικής στυρενιοακρυλικής- ακρυλικής ή πολυβινυλικής βάσεως | ΟΙΚ- 7785.1 | m2 | 1.417 | 8,50 | 12044.5
298 | Δ106 | Χρωματισμοί επί επιφανειών επιχρισμάτων με χρώματα υδατικής διασποράς, ακρυλικής, στυρενιοακρυλικής ή πολυβινυλικής βάσεως εξωτερικών επιφανειών με χρήση χρωμάτων, ακρυλικής ή στυρενιο-ακριλικής βάσεως | ΟΙΚ- 7785.1 | m2 | 19200 | 10,00 | 192000
299 | Δ107 | Χρωματισμοί επί επιφανειών επιχρισμάτων ή σκυροδέματος με χρώματα υδατικής διασποράς, ακρυλικής, στυρενιοακρυλικής ή πολυβινυλικής βάσεως. με σπατουλάρισμα εσωτερικών επιφανειών με χρήση ακρυλικών χρωμάτων, ακρυλικής ή πολυβινυλικής βάσεως | ΟΙΚ- 7786.1 | m2 | 6000 | 12,50 | 75000
300 | Δ108 | Χρωματισμοί επιφανειών γυψοσανίδων με χρώμα υδατικής διασποράς ακρυλικής ή βινυλικής ή στυρενιο-ακρυλικής βάσεως νερού, χωρίς σπατουλάρισμα της γυψοσανίδας | ΟΙΚ- 7786.1 | m2 | 23000 | 8,50 | 195500
301 | Δ109 | Βερνίκωμα εξωτερικών ξύλινων δαπέδων, με έγχρωμο λάδι εμποτισμού, βάσης νερού, σε δύο στρώσεις, τύπου TRAOLJA της ΒECKERS | ΟΙΚ- 7768 | m2 | 128 | 23,20 | 2969.6
302 | Δ110 | Βερνικοχρωματισμός ξύλινων επιφανειών, σπατουλαριστοί, με βερνικόχρωμα ριπολίνης νερού, τύπου Aguachrom της ΒΙΒΕΧΡΩΜ | ΟΙΚ- 7771 | m2 | 305 | 33,14 | 10107.7
303 | Δ111 | Βερνίκωμα εσωτερικών ξύλινων επιφανειών, με βερνίκι νερού, τύπου Panellack της BECKERS | ΟΙΚ- 7772 | m2 | 11 | 14,02 | 154.22
304 | Δ112 | Αποβερνίκωση και επαναβερνίκωση, υπαρχόντων ξυλίνων επιφανειών πάγκων bar και παρασκευαστηρίου | ΟΙΚ- 7791 | m2 | 6 | 22,00 | 132
305 | Δ113 | Χρωματισμοί κάθε είδους σιδερένιων επιφανειών, με ντουκόχρωμα, χωρίς σπατουλάρισμα | ΟΙΚ- 7774 | m2 | 4.705 | 11,00 | 51755
306 | Δ114 | Χρωματισμοί κάθε είδους σιδερένιων επιφανειών, με ντουκόχρωμα, σπατουλαριστοί | ΟΙΚ- 7774 | m2 | 1000 | 17,00 | 17000
307 | Δ115 | Βαφή σιδηροδοκών και λοιπών φερουσών μεταλλικών κατασκευών, με βερνικόχρωμα ριπολίνης από συνθετικές ρητίνες (ντουκόχρωμα) | ΟΙΚ- 7755 | kg | 195000 | 0,42 | 81900
308 | Δ116 | Χρωματισμοί επιφανειών βιομηχανικών δαπέδων, με εποξειδικό χρώμα τύπου Dural 304 | ΟΙΚ- 7785 | m2 | 4500 | 20,09 | 90405
309 | Δ117 | Αποχρωματισμοί - καθαρισμοί, παλαιών επιφανειών σκυροδέματος, επιχρισμάτων (τοίχων, οροφών κ.λπ.) | ΟΙΚ- 7792 | m2 | 2200 | 2,20 | 4840
310 | Δ118 | Βαφή πυροπροστασίας 60' σιδηρών φερουσών κατασκευών, με διογκούμενο πυρόχρωμα και τελικό αλκυδικό χρώμα, του συστήματος τύπου Firebarr της SIGMA COATING | ΟΙΚ- 7774 | kg | 80000 | 0,46 | 36800
311 | Δ119 | Επάλειψη ανόργανων εμφανών επιφανειών, με άγχρωμο βερνίκι δύο συστατικών, τύπου Antigraffiti της ΒΙΒΕΧΡΩΜ | ΟΙΚ- 7744 | m2 | 238 | 4,81 | 1144.78
312 | Δ120 | Πυροφραγές και θυρίδες επίσκεψης πυραντίστασης 60', με ειδικές πυράντοχες πλάκες, πάχους 20 και 15 mm τύπου PROMATECT-H, σε μία στρώση η κάθε μία | ΟΙΚ- 7814.4 | m2 | 152 | 199,13 | 30267.76
313 | Δ121 | Πυροφραγές και θυρίδες επίσκεψης πυραντίστασης 120', με ειδικές πυράντοχες πλάκες, πάχους 25 mm τύπου PROMATECT-L, σε δύο στρώσεις | ΟΙΚ- 7814.4 | m2 | 112 | 213,27 | 23886.24
314 | Δ122 | Θυρίδες επίσκεψης, διαστάσεων 900 Χ 1200 cm, του τύπου KNAUF Alu - Top | ΟΙΚ- 7809 | τεμ | 150 | 207,61 | 31141.5
315 | Δ123 | Περσίδες αλουμινίου, σταθερές, ηλιοπροστασίας, κατακόρυφες, συστήματος τύπου ALUMIL SOLAR SHADING M5600, πλάτους 300 mm | ΟΙΚ- 6543 | m2 | 275 | 354,11 | 97380.25
316 | Δ124 | Περσίδες αλουμινίου, σταθερές, ηλιοπροστασίας, οριζόντιες (πέργκολα σκιασμού), συστήματος τύπου ALUMIL SOLAR SHADING M5600 | ΟΙΚ- 6543 | m2 | 106 | 230,40 | 24422.4
317 | Δ125 | Περσίδες αλουμινίου, σταθερές, ηλιοπροστασίας, κατακόρυφες, συστήματος τύπου ALUMIL SOLAR SHADING M5600 πλάτους 250 mm | ΟΙΚ- 6543 | m2 | 11 | 230,40 | 2534.4
318 | Δ126 | Ψευδοροφή, μεταλλικού σκελετού, ημιεμφανούς συστήματος ανάρτησης, επισκέψιμη με πλάκες ορυκτών ινών, τύπου DUNE της ARMSTRONG, διαστάσεων 600 Χ 600 mm και πάχους 15 mm | ΟΙΚ- 7934 | m2 | 6000 | 26,60 | 159600
319 | Δ127 | Ψευδοροφή αφανούς συστήματος ανάρτησης με γυψοσανίδα κοινή τύπου KNAUF (GΚΒ), πάχους 12,5 mm για οριζόντιες επιφάνειες με σύστημα ανάρτησης του τύπου KNAUF - D112 | ΟΙΚ- 7809 | m2 | 3000 | 24,78 | 74340
320 | Δ128 | Ψευδοροφή αφανούς συστήματος ανάρτησης, με τσιμεντοσανίδα τύπου Aquapanel της KNAUF πάχους 12,5 mm με αντιανέμιο σύστημα ανάρτησης, του τύπου KNAUF-D282Ε | ΟΙΚ- 7809 | m2 | 21 | 37,65 | 790.65
321 | Δ129 | Ψευδοροφή ηχομονωτική αφανούς συστήματος ανάρτησης, με γυψοσανίδα κοινή σε δύο στρώσεις, τύπου KNAUF-D112 (GKB) πάχους 12,5 mm, με ηχομονωτικό σύστημα ανάρτησης και ηχομόνωση | ΟΙΚ- 7809 | m2 | 15000 | 49,48 | 742200
322 | Δ130 | Ψευδοροφή ηχομονωτική, χωρίς ανάρτηση (επένδυση οροφής), με γυψοσανίδα κοινή σε μία στρώση, τύπου KNAUF - D112 (GKB) πάχους 18 mm και ηχομόνωση | ΟΙΚ- 7809 | m2 | 94 | 39,80 | 3741.2
323 | Δ131 | Διαμόρφωση εσοχής φωτισμού, πάνω σε ψευδοροφές γυψοσανίδας τύπου KNAUF | ΟΙΚ- 7808 | m | 497 | 30,00 | 14910
324 | Δ132 | Κούτελα - ανισοσταθμίες ψευδοροφών, με γυψοσανίδα κοινή τύπου KNAUF (GKB) πάχους 12,5 mm, με σύστημα ανάρτησης του τύπου KNAUF | ΟΙΚ- 7809 | m | 420 | 25,00 | 10500
325 | Δ133 | Ψευδοροφή από αδιάτρητες λωρίδες αλουμινίου και κλειστό αρμό, πλάτους λωρίδων 225 mm τύπου Luxalon 225C - Linear Ceiling | ΟΙΚ- 7813 | m2 | 3000 | 46,18 | 138540
326 | Δ134 | Ψευδοροφή από αδιάτρητες λωρίδες αλουμινίου και κλειστό αρμό, πλάτους λωρίδων 200 mm του τύπου MULTIPANEL 180B της Luxalon | ΟΙΚ- 7813 | m2 | 3.504 | 47,23 | 165493.92
327 | Δ135 | Ψευδοροφή μεταλλική ανοικτού τύπου, με κάθετες λάμες αλουμινίου, ύψους 15 cm, του τύπου Lamelle ALL 150 της INTERNA | ΟΙΚ- 7813 | m2 | 11000 | 31,35 | 344850
328 | Δ136 | Στεγανωτικές επιστρώσεις με τσιμεντοειδή υλικά | ΟΙΚ- 7903 | kg | 19000 | 7,00 | 133000
329 | Δ137 | Γεωυφάσματα μη υφαντά, βάρους 285 gr/m2 | ΟΙΚ- 7914 | m2 | 27000 | 3,70 | 99900
330 | Δ138 | Φράγματα υδρατμών από συνθετικά υλικά με φύλλα πολυαιθυλενίου πάχους 0,40 mm | ΟΙΚ- 7914 | m2 | 16100 | 0,90 | 14490
331 | Δ139 | Θερμομόνωση τοίχων με πλάκες από αφρώδη εξηλασμένη πολυστερίνη | ΟΙΚ- 7934 | m2 | 558 | 10,40 | 5803.2
332 | Δ140 | Διπλή επάλειψη με ασφαλτικό γαλάκτωμα τύπου ΕΣΧΑΚΟΤ 6-S | ΟΙΚ- 7901 | m2 | 24000 | 8,71 | 209040
333 | Δ141 | Στεγανοποίηση επιφανειών από σκυρόδεμα ή τσιμεντοκονίαμα με προεργασία με στεγανοποιητικό τσιμεντοειδές επίχρισμα, τύπου CERESIT - CR65 της CERESIT, με προεργασία | ΟΙΚ- 7903 | m2 | 559 | 29,58 | 16535.22
334 | Δ142 | Στεγάνωση ζαρντινιερών, με στεγανωτική μεμβράνη και διπλή στρώση γεωυφασμάτων | ΟΙΚ- 7912 | m2 | 58 | 28,07 | 1628.06
335 | Δ143 | Στεγανοποίηση, κατακορύφων επιφανειών υπογείου (περιμετρικά τοιχώματα), με μεβράνη FPO πάχους 2,0 mm, τύπου Sikaplan WP 2200-20HL και αποστραγγιστικά φύλλα τύπου Enkadrain B10/1-25 | ΟΙΚ- 7912 | m2 | 1700 | 43,76 | 74392
336 | Δ144 | Στεγανοποίηση με μεβράνη FPΟ, πάχους 1,8 mm, τύπου Sarnafil TG 66 - 18 της SIKA | ΟΙΚ- 7912 | m2 | 25100 | 31,78 | 797678
337 | Δ145 | Στεγανοποίηση με μεβράνη FPΟ, πάχους 1,8 mm, τύπου Sarnafil TS 77-18 της SIKA | ΟΙΚ- 7912 | m2 | 360 | 35,58 | 12808.8
338 | Δ146 | Στεγανοποίηση με κολλητή μεβράνη FPΟ, πάχους 1,8 mm, τύπου Sarnafil TG 76-18 Felt της SIKΑ | ΟΙΚ- 7912 | m2 | 183 | 40,35 | 7384.05
339 | Δ147 | Στεγανοποίηση όψεων με μεβράνη PVC-p-NB, πάχους 1,2 mm, τύπου Sikaplan WP Floor Sheet της SIKA | ΟΙΚ- 7912 | m2 | 4000 | 19,27 | 77080
340 | Δ148 | Στερέωση (πάκτωση) και σφράγιση της άκρης των στεγανοποιητικών μεμβρανών, πάνω σε στηθαία, τοίχους κ.λπ, με ειδική μεταλλική διατομή και με μαστίχη | ΟΙΚ- 7912 | m | 5000 | 15,02 | 75100
341 | Δ149 | Θερμο-ηχομόνωση με πλάκες ορυκτοβάμβακα | ΟΙΚ- 7934 | m2 | 114 | 12,70 | 1447.8
342 | Δ150 | Μόνωση οριζοντίων ή κατακορύφων επιφανειών (επένδυση), με διπλή στρώση απο πλάκες πετροβάμβακα συνολικού πάχους 10 (5+5) cm και διάτρητη λαμαρίνα, με μηχανική στερέωση | ΟΙΚ- 7933 | m2 | 75 | 52,05 | 3903.75
343 | Δ151 | Θερμική μόνωση δομικών στοιχείων, με πλάκες πετροβάμβακα πάχους 5 cm με επένδυση μαύρου υαλουφάσματος, του τύπου ISOVER EP, με μηχανική στερέωση | ΟΙΚ- 7933 | m2 | 3000 | 13,97 | 41910
344 | Δ152 | Θερμική μόνωση μεταλλικών επιφανειών (δώμα), με πλάκες πετροβάμβακα πάχους 10 cm και βάρους 150 kg/m3 | ΟΙΚ- 7933 | m2 | 136 | 22,82 | 3103.52
345 | Δ153 | Θερμική μόνωση μεταλλικών επιφανειών (δώμα), με πλάκες πετροβάμβακα πάχους 5 cm και βάρους 150 kg/m3 | ΟΙΚ- 7933 | m2 | 183 | 11,53 | 2109.99
346 | Δ154 | Θερμική μόνωση επιφανειών με πλάκες σάντουιτς από ξυλόμαλλο (ίνες ξύλου με τσιμέντο), με πυρήνα πετροβάμβακα τύπου TEKTALAN της Heraklith πάχους 5 cm, με μηχανική στερέωση | ΟΙΚ- 7933 | m2 | 3000 | 14,45 | 43350
347 | Δ155 | Σφράγιση οριζοντίων - κατακορύφων αρμών διαστολής - διακοπής, πλάτους 50 mm και βάθους 25 mm, με ειδικό υλικό πολυουρεθανικής βάσης, τύπου Sikaflex 11 FC της SIKA, με κορδόνι | ΟΙΚ- 7935 | m | 1.020 | 28,06 | 28621.2
348 | Δ156 | Σφράγιση οριζοντίων αρμών διαστολής, πλάτους 100 mm και βάθους 50 mm, με ειδικό υλικό πολυουρεθανικής βάσης, τύπου Sikaflex 11 FC της SIKA και με κορδόνι | ΟΙΚ- 7935 | m | 275 | 77,02 | 21180.5
349 | Δ157 | Σφράγιση οριζοντίων - κατακορύφων αρμών διαστολής - διακοπής, πλάτους 25 mm και βάθους 13 mm, με ειδικό υλικό πολυουρεθανικής βάσης, τύπου Sikaflex 11 FC της SIKA, με κορδόνι | ΟΙΚ- 7935 | m | 4 | 15,73 | 62.92
350 | Δ158 | Σφράγιση εξωτερικών ή εσωτερικών, κατακόρυφων ή οριζοντίων αρμών διαστολής, πλάτους 100 mm, με ειδικό λάστιχο, τύπου SIP 125/60 της ACP | ΟΙΚ- 7935 | m | 30 | 30,34 | 910.2
351 | Δ159 | Διαμόρφωση και σφράγιση οριζοντίων αρμών διαστολής, πλάτους 2 cm και βάθους 200 mm, με ειδικό υλικό πολυουρεθανικής βάσης και τεμάχια βλήτρων | ΟΙΚ- 7935 | m | 2500 | 21,61 | 54025
352 | Δ160 | Θερμική μόνωση οριζοντίων επιφανειών (δαπέδων - δωμάτων κ.λπ.) με πλάκες από αφρώδη εξηλασμένη πολυστερίνη κλειστών κυψελών (με πατούρα), πάχους 5 cm, του τύπου ROOFMATE SL-A | ΟΙΚ- 7932 | m2 | 19284 | 14,02 | 270361.68
353 | Δ161 | Θερμική μόνωση οριζοντίων επιφανειών (δαπέδων κ.λπ.) με πλάκες από αφρώδη εξηλασμένη πολυστερίνη κλειστών κυψελών (με πατούρα), πάχους 5 cm, του τύπου FLOORMATE 500-A της DOW | ΟΙΚ- 7932 | m2 | 95 | 16,80 | 1596
354 | Δ162 | Θερμική μόνωση οριζοντίων επιφανειών, με πλάκες αφρώδους γυαλιού, πάχους 15 cm, του τύπου FOAMGLAS T4 | ΟΙΚ- 7932 | m2 | 8 | 103,98 | 831.84
355 | Δ163 | Σύστημα θερμικής μόνωσης εξωτερικού περιβλήματος, με πλάκες από διογκωμένη πολυστερίνη και ακρυλικό επίχρισμα, του συστήματος τύπου STO THERM CLASSIC | ΟΙΚ- 7933 | m2 | 1975 | 61,65 | 121758.75
356 | Δ164 | Ηχομόνωση επιφανειών (επένδυση), με ειδικά φύλλα, πάχους 1 cm, του τύπου Alpha fon - PB της ALPHAKOYSTIC | ΟΙΚ- 7933 | m2 | 67 | 55,16 | 3695.72
357 | Δ165 | Πόμολα (knobs) με κλειδαριά, με ένδειξη κατάληψης χώρου W.C., τύπου MERONI (Νο 12), από ανοξείδωτο χάλυβα | ΟΙΚ- 6543 | τεμ | 31 | 50,30 | 1559.3
358 | Δ166 | Σετ απο κλειδαριά ασφαλείας και δύο χειρολαβές, με τις αντίστοιχες ροζέτες και επιστόμια για εσωτερικές θύρες, των τύπων CISA και VIOMETAL αντίστοιχα, από ανοξείδωτο χάλυβα | ΟΙΚ- 6543 | τεμ | 221 | 37,00 | 8177
359 | Δ167 | Χειρολαβή (μπάρα) πανικού και κλειδαριά πανικού, μονόφυλλης θύρας, δηλαδή, προμήθεια και προσκόμιση επί τόπου του έργου μίας χειρολαβής πανικού, τύπου CISA, Nο 59605 και Νο 43662-35 αντίστοιχα | ΟΙΚ- 6543 | τεμ | 14 | 166,96 | 2337.44
360 | Δ168 | Χειρολαβή (μπάρα) πανικού (σετ) και κλειδαριά πανικού, δίφυλλης θύρας, δηλαδή, προμήθεια και προσκόμιση επί τόπου του έργου δύο χειρολαβών πανικού, τύπου CISA No 59605, No 43600-30 (με ντίζες) και 43632-35 (πρωτεύων φύλλο), αντίστοιχα | ΟΙΚ- 6543 | τεμ | 31 | 301,96 | 9360.76
361 | Δ169 | Σέτ χειρολαβών στήριξης σε χώρους W.C. Α.Μ.Ε.Α., από 1 σταθερή, 1 ανακλινώμενη με ή χωρίς χαρτοθήκη και 1 γωνιακή από ανοξείδωτο ατσάλι μάτ, με τμηματική επένδυση αντιολισθητικού PVC | ΟΙΚ- 6428 | τεμ | 17 | 500,00 | 8500
362 | Δ170 | Μηχανισμός αυτόματης επαναφοράς, στρεπτής θύρας, του τύπου DORMA TS-91, EN4 | ΟΙΚ- 6543 | τεμ | 379 | 148,40 | 56243.6
363 | Δ171 | Stop δαπέδου, για θυρόφυλλα, τύπου VIOMETAL | ΟΙΚ- 6224 | τεμ | 306 | 5,00 | 1530
|  | ΣΥΝΟΛΟ 4ης ΟΜΑΔΑΣ ΟΜΟΕΙΔΩΝ ΕΡΓΑΣΙΩΝ |  |  |  |  | 13017557.01 | 13017557.01
5η ΟΜΑΔΑ ΟΜΟΕΙΔΩΝ ΕΡΓΑΣΙΩΝ: ΕΞΟΠΛΙΣΜΟΣ ΛΕΙΤΟΥΡΓΙΑΣ ΑΕΡΟΔΡΟΜΙΟΥ
364 | Ε1 | Επίτοιχη ή αναρτημένη φωτεινή πινακίδα μίας όψης | ΟΙΚ- 6532 | m2 | 40 | 900,00 | 36000
365 | Ε2 | Επίτοιχη ή επίθυρη πινακίδα αλουμινίου | ΟΙΚ- 6532 | m2 | 60 | 1.700,00 | 102000
366 | Ε3 | Φωτεινή πινακίδα αναρτημένη ή πρόβολος δύο όψεων από ανοξέιδωτο μέταλλο και plexiglas (Β2) | ΟΙΚ- 6428 | τεμ | 138 | 650,00 | 89700
367 | Ε4 | Αυτοκόλλητο σήμα τύπου Φ2 | ΟΙΚ- 6428 | τεμ | 68 | 15,00 | 1020
368 | Ε5 | Ειδική πινακίδα με χάρτη και οθόνες PLASMA, H1 | ΟΙΚ- 6428 | τεμ | 8 | 2.000,00 | 16000
369 | Ε6 | Μεταλλικός σκελετός στήριξης στοιχείων σήμανσης κτιρίου | ΟΙΚ- 6428 | τεμ | 10 | 700,00 | 7000
370 | Ε7 | Συγκρότημα μεταλλικών σταθερών καθισμάτων με τραπέζι (4+1) | ΟΙΚ- 6441 | τεμ | 120 | 1.310,00 | 157200
371 | Ε8 | Συγκρότημα μεταλλικών σταθερών καθισμάτων με τραπέζι (3+1) | ΟΙΚ- 6441 | τεμ | 40 | 820,00 | 32800
372 | Ε9 | Συγκρότημα δύο μεταλλικών σταθερών καθισμάτων | ΟΙΚ- 6441 | τεμ | 30 | 560,00 | 16800
|  | ΣΥΝΟΛΟ 5ης ΟΜΑΔΑΣ ΟΜΟΕΙΔΩΝ ΕΡΓΑΣΙΩΝ |  |  |  |  | 458520 | 458520
6η ΟΜΑΔΑ ΟΜΟΕΙΔΩΝ ΕΡΓΑΣΙΩΝ: ΧΩΜΑΤΟΥΡΓΙΚΑ ΟΔΙΚΟΥ ΔΙΚΤΥΟΥ & ΠΕΡΙΒΑΛΛΟΝΤΑ ΧΩΡΟΥ
373 | ΣΤ1 | Εκσκαφή σε έδαφος γαιώδες -ημιβραχώδες | ΟΔΟ 1123Α | m3 | 5000 | 7,61 | 38050
374 | ΣΤ2 | Όρυξη σε έδαφος βραχώδες χωρίς χρήση εκρηκτικών | ΟΔΟ 1133Α | m3 | 10000 | 13,60 | 136000
375 | ΣΤ3 | Καθαίρεση ολόσωμων περιφράξεων | ΟΙΚ- 2227 | m | 700 | 23,70 | 16590
376 | ΣΤ4 | Καθαίρεση οπλισμένων σκυροδεμάτων | ΟΙΚ- 2227 | m3 | 2.000 | 22,10 | 44200
377 | ΣΤ5 | Προμήθεια δανείων, δάνεια θραυστών επίλεκτων υλικών λατομείου Κατηγ. Ε4 | ΟΔΟ 1510 | m3 | 20.000 | 12,31 | 246200
378 | ΣΤ6 | Κατασκευή επιχωμάτων | ΟΔΟ 1530 | m3 | 20.000 | 0,94 | 18800
379 | ΣΤ7 | Πλήρωση νησίδων με φυτική γη | ΟΔΟ 1620 | m3 | 15000 | 2,01 | 30150
380 | ΣΤ8 | Γεωύφασμα διαχωρισμού υλικών | ΟΙΚ- 7914 | m2 | 20.000 | 1,65 | 33000
381 | ΣΤ9 | Εκθάμνωση εδάφους ή εκρίζωση δενδρυλλίων περιμέτρου κορμού 0,26 - 0,40 m | ΟΙΚ- 2101 | m2 | 20.000 | 4,60 | 92000
382 | ΣΤ10 | Εκσκαφή θεμελίων και τάφρων με χρήση μηχανικών μέσων, χωρίς την καθαρή μεταφορά των προϊόντων εκσκαφής, σε εδάφη γαιώδη-ημιβραχώδη | ΟΙΚ-2124 | m3 | 5000 | 5.8 | 29000
383 | ΣΤ11 | Επίχωση με προϊόντα εκσκαφών, εκβραχισμών ή κατεδαφίσεων | ΟΙΚ-2162 | m3 | 2500 | 5.2 | 13000
384 | ΣΤ12 | Φορτοεκφόρτωση προϊόντων εκσκαφών, με μηχανικά μέσα | ΟΙΚ-2171 | m3 | 4500 | 1.2 | 5400
385 | Α7 | Εξυγιαντικές στρώσεις με θραυστό υλικό λατομείου | ΟΙΚ- 2162 | m3 | 5000 | 26.4 | 132000
386 | Α11 | Καθαρή μεταφορά προϊόντων εκσκαφών και κατεδαφίσεων με αυτοκίνητο | ΟΙΚ- 2180 | m3.km | 73000 | 0,40 | 29200
|  | ΣΥΝΟΛΟ 6ης ΟΜΑΔΑΣ ΟΜΟΕΙΔΩΝ ΕΡΓΑΣΙΩΝ |  |  |  |  | 863590 | 863590
7η ΟΜΑΔΑ ΟΜΟΕΙΔΩΝ ΕΡΓΑΣΙΩΝ: ΤΕΧΝΙΚΑ ΕΡΓΑ ΟΔΙΚΟΥ ΔΙΚΤΥΟΥ & ΠΕΡΙΒΑΛΛΟΝΤΑ ΧΩΡΟΥ
387 | Ζ1 | Διάνοιξη τάφρου σε έδαφος γιαώδες - ημιβραχώδες | ΟΔΟ 1212 | m3 | 2.000 | 8,33 | 16660
388 | Ζ2 | Διάνοιξη τάφρου σε έδαφος βραχώδες | ΟΔΟ 1220 | m3 | 8.000 | 11,26 | 90080
389 | Ζ3 | Πρόσθετη τιμή λόγω δυσχερειών των εκσκαφών από Ο.Κ.Ω. | ΥΔΡ 6087 | m3 | 10.000 | 2,61 | 26100
390 | Ζ4 | Σκυρόδεμα κατηγορίας C12/15 (Β10 ή Β15), άοπλο C12/15 (Β10) ρείθρων, τάφρων κλπ | ΟΔΟ 2531 | m3 | 1000 | 75,20 | 75200
391 | Ζ5 | Σκυρόδεμα κατηγορίας C12/15 (Β10 ή Β15), C12/15 (Β10) κοιτοστρώσεων, περιβλημάτων αγωγών, εξομαλυντικών στρώσεων κλπ | ΟΔΟ 2531 | m3 | 4.000 | 75,20 | 300800
392 | Ζ6 | Σκυρόδεμα κατηγορίας C16/20, C16/20 ρείθρων, τραπεζοειδών τάφρων, προστασίας στεγάνωσης γεφυρών κ.λπ. | ΟΔΟ 2532 | m3 | 1.200 | 81,80 | 98160
393 | Ζ7 | Σκυρόδεμα κατηγορίας C16/20, C16/20 μικροκατασκευών (φρεατίων, ορθογωνικών τάφρων κλπ) | ΟΔΟ 2532 | m3 | 1.500 | 121,00 | 181500
394 | Ζ8 | Σκυρόδεμα κατηγορίας C20/25, C20/25 ρείθρων, επενδεδυμένων τάφρων, διαμόρφωσης πυθμένα | ΟΔΟ 2522 | m3 | 500 | 85,80 | 42900
395 | Ζ9 | Σκυρόδεμα κατηγορίας C20/25, C20/25 μικροκατασκευών | ΟΔΟ 2551 | m3 | 1000 | 124,30 | 124300
396 | Ζ10 | Σιδηροί οπλισμοί, Σιδηρούς οπλισμός St ΙΙΙ (S500) ή St IV (S500) εκτός υπογείων έργων | ΟΔΟ 2612 | kg | 115000 | 1,10 | 126500
397 | Ζ11 | Χυτοσιδηρά καλύμματα φρεατίων, σχάρες υπονόμων | ΥΔΡ 6752 | kg | 10.000 | 0,90 | 9000
398 | Ζ12 | Πρόχυτα κράσπεδα 0.15x0,30 m από σκυρόδεμα | ΟΔΟ 2921 | m | 10000 | 6,70 | 67000
399 | Ζ13 | Αγωγοί ομβρίων από προκατασκευασμένους πρεσσαριστούς τσιμεντοσωλήνες C16/20 (Β15), Άοπλος πρεσσαριστός τσιμεντοσωλήνας Φ0,20 m | ΟΔΟ 2883 | m | 200 | 13,10 | 2620
400 | Ζ14 | Αγωγοί ομβρίων από προκατασκευασμένους πρεσσαριστούς τσιμεντοσωλήνες C16/20 (Β15), Άοπλος πρεσσαριστός τσιμεντοσωλήνας Φ0,30 m | ΟΔΟ 2883 | m | 300 | 16,00 | 4800
401 | Ζ15 | Αγωγοί ομβρίων από προκατασκευασμένους πρεσσαριστούς τσιμεντοσωλήνες C16/20 (Β15), Άοπλος πρεσσαριστός τσιμεντοσωλήνας Φ0,40 m | ΟΔΟ 2883 | m | 3.000 | 26,00 | 78000
402 | Ζ16 | Αγωγοί ομβρίων από προκατασκευασμένους πρεσσαριστούς τσιμεντοσωλήνες C16/20 (Β15), Άοπλος πρεσσαριστός τσιμεντοσωλήνας Φ0,50 m | ΟΔΟ 2884 | m | 1.500 | 33,60 | 50400
403 | Ζ17 | Αγωγοί ομβρίων από προκατασκευασμένους πρεσσαριστούς τσιμεντοσωλήνες C12/15 , Άοπλος πρεσσαριστός τσιμεντοσωλήνας Φ0,60 m | ΟΔΟ 2884 | m | 500 | 40,00 | 20000
404 | Ζ18 | Αγωγοί ομβρίων από προκατασκευασμένους πρεσσαριστούς τσιμεντοσωλήνες C12/15, Άοπλος πρεσσαριστός τσιμεντοσωλήνας Φ0,80 m | ΟΔΟ 2885 | m | 1.500 | 61,70 | 92550
405 | Ζ19 | Αγωγοί ομβρίων από προκατασκευασμένους πρεσσαριστούς τσιμεντοσωλήνες C12/15, Άοπλος πρεσσαριστός τσιμεντοσωλήνας Φ1,00 m | ΟΔΟ 2885 | m | 1.000 | 87,80 | 87800
406 | Ζ20 | Αγωγοί από οπλισμένους τσιμεντοσωλήνες τύπου καμπάνας, Αγωγός Φ0,40 m της ΣΕΙΡΑΣ 100 | ΟΔΟ 2888 | m | 20 | 42,90 | 858
407 | Ζ21 | Αγωγοί από οπλισμένους τσιμεντοσωλήνες τύπου καμπάνας, Αγωγός Φ0,60 m της ΣΕΙΡΑΣ 100 | ΟΔΟ 2888 | m | 20 | 62,70 | 1254
408 | Ζ22 | Αγωγοί από οπλισμένους τσιμεντοσωλήνες τύπου καμπάνας, Αγωγός Φ0,80 m της ΣΕΙΡΑΣ 75 | ΟΔΟ 2888 | m | 20 | 92,40 | 1848
409 | Ζ23 | Αγωγοί από οπλισμένους τσιμεντοσωλήνες τύπου καμπάνας, Αγωγός Φ1,00 m της ΣΕΙΡΑΣ 75 | ΟΔΟ 2888 | m | 30 | 145,20 | 4356
410 | Ζ24 | Αγωγοί από οπλισμένους τσιμεντοσωλήνες τύπου καμπάνας, Αγωγός Φ1,20 m της ΣΕΙΡΑΣ 75 | ΟΔΟ 2888 | m | 30 | 215,50 | 6465
411 | Ζ25 | Σωλήνες PVC 6 atm, Σωλήνες PVC Φ250 | ΥΔΡ 6620.5 | m | 3.000 | 24,80 | 74400
412 | Ζ26 | Σωλήνες PVC 6 atm, Σωλήνες PVC Φ315 | ΥΔΡ 6620.8 | m | 2.000 | 38,95 | 77900
413 | Ζ27 | Σωλήνες PVC 6 atm, Σωλήνες PVC Φ400 | ΥΔΡ 6620.9 | m | 1.500 | 61,90 | 92850
414 | Ζ28 | Φρεάτια αποστράγγισης και αποχέτευσης ομβρίων, Φρεάτιο υδροσυλλογής τύπου Φ1 Ν (ΠΚΕ) | ΟΔΟ 2548 | τεμ | 30 | 399,80 | 11994
415 | Ζ29 | Φρεάτια αποστράγγισης και αποχέτευσης ομβρίων, Φρεάτιο υδροσυλλογής μεταξύ πρανών (ΠΚΕ) | ΟΔΟ 2548 | τεμ | 30 | 535,15 | 16054.5
416 | Ζ30 | Φρεάτια αποστράγγισης και αποχέτευσης ομβρίων, Φρεάτιο επίσκεψης υπονόμου τύπου Φ10 (D=40 ή 60) (ΠΚΕ) | ΟΔΟ 2548 | τεμ | 150 | 993,00 | 148950
417 | Ζ31 | Φρεάτια αποστράγγισης και αποχέτευσης ομβρίων, Φρεάτιο επίσκεψης υπονόμου τύπου Φ10 (D=80) (ΠΚΕ) | ΟΔΟ 2548 | τεμ | 50 | 1.341,15 | 67057.5
418 | Ζ32 | Φρεάτια αποστράγγισης και αποχέτευσης ομβρίων, Φρεάτιο επίσκεψης υπονόμου τύπου Φ11 (D=100 ) (ΠΚΕ) | ΟΔΟ 2548 | τεμ | 50 | 1.805,40 | 90270
419 | Ζ33 | Φρεάτια αποστράγγισης και αποχέτευσης ομβρίων, Φρεάτιο επίσκεψης υπονόμου τύπου Φ12 (D=120 ) (ΠΚΕ) | ΟΔΟ 2548 | τεμ | 50 | 2.579,20 | 128960
420 | Ζ34 | Yψηλή περίφραξη από γαλβανισμένο συρματόπλεγμα | ΥΔΡ 6812 | m | 2500 | 97,00 | 242500
421 | Ζ35 | Θύρες πεζών μεταλλικές ανοιγόμενες | ΟΙΚ- 6423 | kg | 50 | 5,50 | 275
422 | Ζ36 | Συρόμενες μεταλλικές θύρες, με μηχανισμό αυτόματου ανοίγματος | ΟΙΚ- 6423 | kg | 300 | 8,00 | 2400
423 | Ζ37 | Επιχώματα με κοκκώδες υλικό της ΠΤΠ 0150 κάτω από τα πεζοδρόμια | ΟΔΟ 3121Β | m3 | 4.000 | 24,10 | 96400
424 | Ζ38 | Επιχώματα ζώνης αγωγών από θραυστά υλικά λατομείου, της ΠΤΠ 0150 με μεταφορά | ΥΔΡ 6068 | m3 | 5500 | 24,10 | 132550
425 | Ζ39 | Διάστρωση και εγκιβωτισμός σωληνών με άμμο λατομείου | ΥΔΡ 6069 | m3 | 2.000 | 19,60 | 39200
426 | Ζ40 | Ελασματοφόρο συρματόπλεγμα | ΥΔΡ 6812 | m | 2.000 | 9,00 | 18000
427 | Α7 | Εξυγιαντικές στρώσεις με θραυστό υλικό λατομείου | ΟΙΚ- 2162 | m3 | 12.000 | 26.4 | 316800
428 | Β2 | Προμήθεια, μεταφορά επί τόπου, διάστρωση και συμπύκνωση σκυροδέματος με χρήση αντλίας ή πυργογερανού για κατασκευές από σκυρόδεμα κατηγορίας C12/15 | ΟΙΚ-3213 | m3 | 400 | 86.3 | 34520
429 | Β3 | Προμήθεια, μεταφορά επί τόπου, διάστρωση και συμπύκνωση σκυροδέματος με χρήση αντλίας ή πυργογερανού για κατασκευές από σκυρόδεμα κατηγορίας C16/20 | ΟΙΚ- 3214 | m3 | 3.000 | 97,80 | 293400
430 | Β4 | Προμήθεια, μεταφορά επί τόπου, διάστρωση και συμπύκνωση σκυροδέματος με χρήση αντλίας ή πυργογερανού για κατασκευές από σκυρόδεμα κατηγορίας C20/25 | ΟΙΚ- 3215 | m3 | 1500 | 104,00 | 156000
431 | Β17 | Ξυλότυποι συνήθων χυτών κατασκευών | ΟΙΚ- 3816 | m2 | 800 | 13,30 | 10640
432 | Β19 | Ξυλότυποι εμφανών σκυροδεμάτων | ΟΙΚ- 3841 | m2 | 4000 | 17,00 | 68000
433 | Ζ41 | Διαμόρφωση εγκοπών και εσοχών σε επιφάνειες από σκυρόδεμα | ΟΙΚ- 3816 | m | 2000 | 2,00 | 4000
434 | Β22 | Χαλύβδινοι οπλισμοί σκυροδέματος δομικά πλέγματα B500C (S500s) | ΟΙΚ- 3873 | kg | 25.000 | 0,95 | 23750
435 | Δ2 | Επίστρωση δωμάτων, με φυσικό χαλίκι ποταμού, σε διαφορετικά πάχη στρώσεων | ΟΙΚ- 4104 | m3 | 43 | 25,04 | 1076.72
436 | Ζ42 | Σιδερένιες θύρες περίφραξης, συρρόμενες, μονόφυλλες, τύπου ASCO | ΟΙΚ- 6222 | m2 | 24 | 1.335,82 | 32059.68
437 | Ζ43 | Περίφραξη από πανέλλα ηλεκτροπρεσαριστής σχάρας τύπου ΠΚ-Γ' της ASCO | ΟΙΚ- 6402 | m2 | 450 | 167,59 | 75415.5
438 | Ζ44 | Ιστός σημαίας, απο σιδηροσωλήνες Φ 4 ins και Φ 5 ins, συνολικού ύψους 8,00 m | ΟΙΚ- 6423 | τεμ | 10 | 675,98 | 6759.8
439 | Δ57 | Eπιστρώσεις δαπέδων με τεχνητές βοτσαλόπλακες (από φυσικά βότσαλα), διαστάσεων 40 Χ 40 cm και πάχους 4 cm, | ΟΙΚ- 7316 | m2 | 14000 | 23,08 | 323120
440 | Δ93 | Eπιστρώσεις στηθαίων (πεζουλιών) από μάρμαρο σκληρό, όμοιο με το υφιστάμενά (προέλευσης Διονύσου), λευκό λειοτριμένο και στιλβωμένο, πάχους 4 cm, και πλάτους έως 20 cm, κολλητό πάνω σε τσιμεντοκονία, | ΟΙΚ- 7524 | m2 | 700 | 340,72 | 238504
441 | Ζ45 | Υδροχρωματισμοί επιφανειών σκυροδέματος ή τσιμεντοκονιάματος με ακρυλικό υδατοδιαλυτό τσιμεντόχρωμα | ΟΙΚ- 7725 | m2 | 4000 | 4,00 | 16000
442 | Ζ46 | Φρεάτιο επίσκεψης από σκυρόδεμα πάχους 15cm με διπλό χυτοσιδηρό κάλυμμα, διαστάσεων 60*60cm βάθους έως 120cm | ΟΔΟ-2548 | τεμ | 180 | 153.28 | 27590.4
443 | Ζ47 | Φρεάτιο επίσκεψης από σκυρόδεμα πάχους 15cm με διπλό χυτοσιδηρό κάλυμμα, διαστάσεων 80*80cm βάθους έως 80cm | ΟΔΟ-2548 | τεμ | 5 | 169.86 | 849.3
444 | Ζ48 | Φρεάτιο επίσκεψης από σκυρόδεμα πάχους 15cm με διπλό χυτοσιδηρό κάλυμμα, διαστάσεων 120*120cm βάθους έως 100cm | ΟΔΟ-2548 | τεμ | 2 | 279.57 | 559.14
445 | Ζ49 | Αγωγοί αποχέτευσης ομβρίων από τσιμεντοσωλήνες σειράς 150, ονομαστικής διαμέτρου D1000mm | ΥΔΡ-6551.7 | m | 500 | 135 | 67500
|  | ΣΥΝΟΛΟ 7ης ΟΜΑΔΑΣ ΟΜΟΕΙΔΩΝ ΕΡΓΑΣΙΩΝ |  |  |  |  | 4445456.54 | 4445456.54
8η ΟΜΑΔΑ ΟΜΟΕΙΔΩΝ ΕΡΓΑΣΙΩΝ: ΕΠΙΣΤΡΩΣΕΙΣ ΟΔΙΚΟΥ ΔΙΚΤΥΟΥ ΠΕΡΙΒΑΛΛΟΝΤΑ ΧΩΡΟΥ
446 | Η1 | Υπόβαση οδοστρωσίας, Υπόβαση πάχους 0,10 m (Π.Τ.Π. Ο-150) | ΟΔΟ 3111 Β | m2 | 80.000 | 2 | 160000
447 | Η2 | Βάση οδοστρωσίας, Βάση πάχους 0,10 m (Π.Τ.Π. Ο-155) | ΟΔΟ 3211Β | m2 | 80.000 | 2.05 | 164000
448 | Η3 | Κατασκευή ερεισμάτων | ΟΔΟ 3311Β | m3 | 5.000 | 21,05 | 105250
449 | Η4 | Κοπή ασφαλτ/δέματος | ΟΙΚ- 2269Α | m | 3.000 | 0,86 | 2580
450 | Η5 | Εκσκαφή-φρεζάρισμα ασφαλτικού οδοστρώματος, βάθους έως 6 cm | ΟΔΟ 1132 | m2 | 10.000 | 1,29 | 12900
451 | Η6 | Ασφαλτική προεπάλειψη | ΟΔΟ 4110 | m2 | 40.000 | 1,08 | 43200
452 | Η7 | Ασφαλτική συγκολλητική επάλειψη | ΟΔΟ 4120 | m2 | 60.000 | 0,36 | 21600
453 | Η8 | Ασφαλτική στρώση βάσης (Π.Τ.Π. Α260), Βάση πάχους 0,05 m | ΟΔΟ 4321Β | m2 | 40.000 | 5.1 | 204000
454 | Η9 | Ασφαλτική ισοπεδωτική στρώση μεταβλ. πάχους (Π.Τ.Π. Α265) | ΟΔΟ 4421Β | t | 5.000 | 41 | 205000
455 | Η10 | Ασφαλτική στρώση κυκλοφορίας 0,05m με χρήση κοινής ασφάλτου | ΟΔΟ 4521Β | m2 | 40000 | 5.3 | 212000
456 | Η11 | Αντιολισθηρή στρώση 0,04m με χρήση κοινής ασφάλτου | ΟΔΟ 4121Β | m2 | 100 | 6.7 | 670
457 | Η12 | Πληροφοριακές πινακίδες πλήρως αντανακλαστικές, Πλευρικές με αναγραφές και σύμβολα από μεμβράνη υψηλής ανταν/τας τύπου ΙΙ | ΟΙΚ- 6541 | m2 | 124 | 118,10 | 14644.4
458 | Η13 | Πληροφοριακές πινακίδες πλήρως αντανακλαστικές, Πλευρικές με ανακλαστικό υπόβαθρο από μεμβράνη τύπου Ι | ΟΙΚ- 6541 | m2 | 18 | 79,15 | 1424.7
459 | Η14 | Πινακίδες ρυθμιστικές και ένδειξης επικίνδυνων θέσεων υψηλής αντανακλαστικότητας, Πινακίδα επικίνδυνων θέσεων πλευράς 0,90 m απλής όψης | ΟΙΚ- 6541 | τεμ | 30 | 46,95 | 1408.5
460 | Η15 | Πινακίδες ρυθμιστικές και ένδειξης επικίνδυνων θέσεων υψηλής αντανακλαστικότητας, Πινακίδα επικίνδυνων θέσεων πλευράς 1,20 m απλής όψης | ΟΙΚ- 6541 | τεμ | 40 | 80,50 | 3220
461 | Η16 | Πινακίδες ρυθμιστικές και ένδειξης επικίνδυνων θέσεων υψηλής αντανακλαστικότητας, Πινακίδα ρυθμιστική μικρού μεγέθους απλής όψης | ΟΙΚ- 6541 | τεμ | 30 | 30,85 | 925.5
462 | Η17 | Πινακίδες ρυθμιστικές και ένδειξης επικίνδυνων θέσεων υψηλής αντανακλαστικότητας, Πινακίδα ρυθμιστική μεσαίου μεγέθους απλής όψης | ΟΙΚ- 6541 | τεμ | 30 | 46,96 | 1408.8
463 | Η18 | Πινακίδες ρυθμιστικές και ένδειξης επικίνδυνων θέσεων υψηλής αντανακλαστικότητας, Πινακίδα ρυθμιστική μεγάλου μεγέθους απλής όψης | ΟΙΚ- 6541 | τεμ | 30 | 80,50 | 2415
464 | Η19 | Πινακίδες ρυθμιστικές και ένδειξης επικίνδυνων θέσεων υψηλής αντανακλαστικότητας, Πινακίδα εργοταξιακής σήμανσης | ΟΙΚ- 6541 | τεμ | 200 | 93,90 | 18780
465 | Η20 | Στύλοι πινακίδων, Στύλος πινακίδων από γαλβανισμένο σιδηροσωλήνα Φ 1 1/2'' | ΟΔΟ 2653 | τεμ | 120 | 25,60 | 3072
466 | Η21 | Στύλοι πινακίδων, Στύλος πινακίδων από γαλβανισμένο σιδηροσωλήνα Φ 3'' | ΟΔΟ 2653 | τεμ | 200 | 49,85 | 9970
467 | Η22 | Πλαστικοί ανακλαστήρες, Πλαστικός ανακλαστήρας οδοστρώματος με ανακλαστικά φακίδια και δύο ανακλαστικές επιφάνειες | ΟΙΚ- 6532 | τεμ | 2.000 | 4,76 | 9520
468 | Η23 | Αναλάμπων φανός επισήμανσης κινδύνου | ΗΛΜ 108 | τεμ | 300 | 47,60 | 14280
469 | Η24 | Διαγράμμιση οδοστρώματος, Τελική Διαγράμμιση Οδοστρώματος με υλικό υψηλής αντοχής και αντανακλαστικότητας | ΟΙΚ- 7788 | m2 | 4300 | 5,75 | 24725
470 | Η25 | Σήμανση οδοστρώματος, βέλη κατεύθυνσης (οποιασδήποτε κατεύθυνσης, απλής ή πολλαπλής) και νούμερα θέσης, με χρώμα Reflex | ΟΙΚ- 7788 | τεμ | 1000 | 18,67 | 18670
471 | Η26 | Σήμανση οδοστρώματος, θέση ΑΜΚ με χρώμα Reflex | ΟΙΚ- 7788 | τεμ | 10 | 27,20 | 272
|  | ΣΥΝΟΛΟ 8ης ΟΜΑΔΑΣ ΟΜΟΕΙΔΩΝ ΕΡΓΑΣΙΩΝ |  |  |  |  | 1255935.9 | 1255935.9
9η ΟΜΑΔΑ ΟΜΟΕΙΔΩΝ ΕΡΓΑΣΙΩΝ: ΗΛΕΚΤΡΟΜΗΧΑΝΟΛΟΓΙΚΕΣ ΕΡΓΑΣΙΕΣ
ΥΔΡΕΥΣΗ
472 | Θ2 | Κατασκευές από χαλύβδινα προφίλ και λαμαρίνες, χωρίς την αντισκωριακή προστασία και την βαφή, επί τόπου του έργου, χωρίς μηχανουργική επεξεργασία | 6751.ΥΔΡ | Kg | 1201 | 1.5 | 1801.5
473 | Θ3 | Αντισκωριακή / αντιδιαβρωτική προστασία χαλυβδίνων κατασκευών, με θερμό γαλβάνισμα (hot dip galvanizing) | 6751.ΥΔΡ | Kg | 1200 | 0.3 | 360
474 | Θ11 | Σιδηροσωλήνας μαύρος με ραφή, ISO-MEDIUM βαρύς (πράσινη ετικέτα), πάχους 2.65mm & διαμέτρο 1/2 INS | ΗΛΜ4 | M | 170 | 14.52 | 2468.4
475 | Θ12 | Σιδηροσωλήνας μαύρος με ραφή, ISO-MEDIUM βαρύς (πράσινη ετικέτα), πάχους 2.65mm & διαμέτρο 3/4 INS | ΗΛΜ4 | M | 70 | 17.1 | 1197
476 | Θ13 | Σιδηροσωλήνας μαύρος με ραφή, ISO-MEDIUM βαρύς (πράσινη ετικέτα), πάχους 3.25mm & διαμέτρου 1 INS | ΗΛΜ4 | M | 20 | 20.61 | 412.2
477 | Θ17 | Σιδηροσωλήνας γαλβανισμένος με ραφή, ISO - MEDIUM βαρύς (πράσινη ετικέτα), πάχους 2.65 ΜΜ, διαμέτρου 1/2 INS | ΗΛΜ5 | M | 2815 | 15.26 | 42956.9
478 | Θ18 | Σιδηροσωλήνας γαλβανισμένος με ραφή, ISO - MEDIUM βαρύς (πράσινη ετικέτα), πάχους 2.65 ΜΜ, διαμέτρου 3/4 INS. | ΗΛΜ5 | M | 2105 | 18.3 | 38521.5
479 | Θ19 | Σιδηροσωλήνας γαλβανισμένος με ραφή, ISO - MEDIUM βαρύς (πράσινη ετικέτα), πάχους 3.25 ΜΜ, διαμέτρου 1 INS. | ΗΛΜ5 | M | 1605 | 22 | 35310
480 | Θ20 | Σιδηροσωλήνας γαλβανισμένος με ραφή, ISO - MEDIUM βαρύς (πράσινη ετικέτα), πάχους 3.25 ΜΜ, διαμέτρου 1 1/4 INS. | ΗΛΜ5 | M | 1410 | 25.66 | 36180.6
481 | Θ21 | Σιδηροσωλήνας γαλβανισμένος με ραφή, ISO - MEDIUM βαρύς (πράσινη ετικέτα), πάχους 3.25 ΜΜ, διαμέτρου 1 1/2 INS. | ΗΛΜ5 | M | 590 | 29.02 | 17121.8
482 | Θ22 | Σιδηροσωλήνας γαλβανισμένος με ραφή, ISO - MEDIUM βαρύς (πράσινη ετικέτα), πάχους 3.65 ΜΜ, διαμέτρου 2 INS. | ΗΛΜ5 | M | 621 | 33.91 | 21058.11
483 | Θ23 | Σιδηροσωλήνας γαλβανισμένος με ραφή, ISO - MEDIUM βαρύς (πράσινη ετικέτα), πάχους 3.65 ΜΜ, διαμέτρου 2 1/2 INS. | ΗΛΜ5 | M | 345 | 41 | 14145
484 | Θ24 | Σιδηροσωλήνας γαλβανισμένος με ραφή, ISO - MEDIUM βαρύς (πράσινη ετικέτα), πάχους 4.05 ΜΜ, διαμέτρου 3 INS. | ΗΛΜ5 | M | 105 | 55.64 | 5842.2
485 | Θ25 | Σιδηροσωλήνας γαλβανισμένος με ραφή, ISO - MEDIUM βαρύς (πράσινη ετικέτα), πάχους 4.50 ΜΜ, διαμέτρου 4 INS. | ΗΛΜ5 | M | 166 | 73.89 | 12265.74
486 | Θ65 | Πλαστικός σωλήνας ύδρευσης, από πολυπροπυλαίνιο (ΡΡ-R 80), διαμέτρου 25x4.2 ΜΜ. | ΗΛΜ8 | Μ | 40 | 13.03 | 521.2
487 | Θ66 | Πλαστικός σωλήνας ύδρευσης, από πολυπροπυλαίνιο (ΡΡ-R 80), διαμέτρου 32x5.4 ΜΜ. | ΗΛΜ8 | Μ | 20 | 16.39 | 327.8
488 | Θ67 | Πλαστικός σωλήνας ύδρευσης, από πολυπροπυλαίνιο (ΡΡ-R 80), διαμέτρου 50x6.9 ΜΜ. | ΗΛΜ8 | Μ | 15 | 21.29 | 319.35
489 | Θ68 | Πλαστικός σωλήνας ύδρευσης, από πολυπροπυλαίνιο (ΡΡ-R 80), διαμέτρου 63x8.6 ΜΜ. | ΗΛΜ8 | Μ | 50 | 26.14 | 1307
490 | Θ69 | Πλαστικός σωλήνας ύδρευσης, από πολυπροπυλαίνιο (ΡΡ-R 80), διαμέτρου 75x10.3 ΜΜ. | ΗΛΜ8 | Μ | 15 | 34.66 | 519.9
491 | Θ70 | Πλαστικός σωλήνας ύδρευσης, από πολυπροπυλαίνιο (ΡΡ-R 80), διαμέτρου 110ΜΜ. | ΗΛΜ8 | Μ | 35 | 59.53 | 2083.55
492 | Θ120 | Φλοτεροδιακόπτης υδαταποθήκης, διαμέτρου 1". | ΗΛΜ12 | τεμ. | 1 | 78.86 | 78.86
493 | Θ121 | Φλοτεροδιακόπτης υδαταποθήκης, διαμέτρου 1 1/4". | ΗΛΜ12 | τεμ. | 2 | 114.56 | 229.12
494 | Θ122 | Φλοτεροδιακόπτης υδαταποθήκης, διαμέτρου DN65. | ΗΛΜ12 | τεμ. | 2 | 724.61 | 1449.22
495 | Θ123 | Συρταρωτή βαλβίδα (βάννα) ορειχάλκινη πίεσης λειτουργίας μέχρι 10 ΑΤΜ, διαμέτρου 1/2 INS. | ΗΛΜ11 | τεμ. | 3 | 14.23 | 42.69
496 | Θ124 | Συρταρωτή βαλβίδα (βάννα) ορειχάλκινη πίεσης λειτουργίας μέχρι 10 ΑΤΜ, διαμέτρου 3/4 INS. | ΗΛΜ11 | τεμ. | 6 | 14.85 | 89.1
497 | Θ125 | Σφαιρική βαλβίδα (BALL VALVE), ορειχάλκινη, διαμέτρου 1/2 INS. | ΗΛΜ11 | τεμ. | 23 | 15.34 | 352.82
498 | Θ126 | Σφαιρική βαλβίδα (BALL VALVE), ορειχάλκινη, διαμέτρου 3/4 INS. | ΗΛΜ11 | τεμ. | 43 | 16.84 | 724.12
499 | Θ127 | Σφαιρική βαλβίδα (BALL VALVE), ορειχάλκινη, διαμέτρου 1 INS. | ΗΛΜ11 | τεμ. | 40 | 19.92 | 796.8
500 | Θ128 | Σφαιρική βαλβίδα (BALL VALVE), ορειχάλκινη, διαμέτρου 1 1/4 INS. | ΗΛΜ11 | τεμ. | 22 | 25.51 | 561.22
501 | Θ129 | Σφαιρική βαλβίδα (BALL VALVE), ορειχάλκινη, διαμέτρου 1 1/2 INS. | ΗΛΜ11 | τεμ. | 23 | 33.01 | 759.23
502 | Θ130 | Σφαιρική βαλβίδα (BALL VALVE), ορειχάλκινη, διαμέτρου 2 INS. | ΗΛΜ11 | τεμ. | 14 | 44.43 | 622.02
503 | Θ131 | Σφαιρική βαλβίδα (BALL VALVE), ορειχάλκινη, διαμέτρου 2 1/2 INS. | ΗΛΜ11 | τεμ. | 2 | 75.19 | 150.38
504 | Θ132 | Συρταρωτή βαλβίδα (βάννα), σφηνοειδής, χυτοσιδηρή, ονομαστικής πίεσης 10 ΑΤΜ και διαμέτρου 65 ΜΜ. | ΗΛΜ12 | :τεμ. | 2 | 132.77 | 265.54
505 | Θ133 | Συρταρωτή βαλβίδα (βάννα), σφηνοειδής, χυτοσιδηρή, ονομαστικής πίεσης 10 ΑΤΜ και διαμέτρου 80 ΜΜ. | ΗΛΜ12 | τεμ. | 2 | 160.76 | 321.52
506 | Θ134 | Συρταρωτή βαλβίδα (βάννα), σφηνοειδής, χυτοσιδηρή, ονομαστικής πίεσης 10 ΑΤΜ και διαμέτρου 100 ΜΜ. | ΗΛΜ12 | τεμ. | 3 | 204.61 | 613.83
507 | Θ135 | Συρταρωτή βαλβίδα (βάννα), σφηνοειδής, χυτοσιδηρή, ονομαστικής πίεσης 10 ΑΤΜ και διαμέτρου 150 ΜΜ. | ΗΛΜ12 | τεμ. | 1 | 324.97 | 324.97
508 | Θ136 | Κρουνός ορειχάλκινος, κωνικός, ρυθμιστικός ή εκκένωσης δικτύων σωληνώσεων, διαμέτρου 3/4 INS. | ΗΛΜ11 | τεμ. | 2 | 16.86 | 33.72
509 | Θ137 | Κρουνός ορειχάλκινος, κωνικός, ρυθμιστικός ή εκκένωσης δικτύων σωληνώσεων, διαμέτρου 1 INS. | ΗΛΜ11 | τεμ. | 5 | 21.67 | 108.35
510 | Θ151 | Βαλβίδα αντεπιστροφήs ορειχάλκινη με γλωττίδα (κλαπέ), διαμέτρου 1/2 INS. | ΗΛΜ11 | τεμ. | 1 | 18.9 | 18.9
511 | Θ152 | Βαλβίδα αντεπιστροφήs ορειχάλκινη με γλωττίδα (κλαπέ), διαμέτρου 3/4 INS. | ΗΛΜ11 | τεμ. | 2 | 22.12 | 44.24
512 | Θ153 | Βαλβίδα αντεπιστροφήs ορειχάλκινη με γλωττίδα (κλαπέ), διαμέτρου 1 INS. | ΗΛΜ11 | τεμ. | 3 | 27.79 | 83.37
513 | Θ154 | Βαλβίδα αντεπιστροφήs ορειχάλκινη με γλωττίδα (κλαπέ), διαμέτρου 1 1/4 INS. | ΗΛΜ11 | τεμ. | 3 | 34.39 | 103.17
514 | Θ155 | Βαλβίδα αντεπιστροφήs ορειχάλκινη με γλωττίδα (κλαπέ), διαμέτρου 1 1/2 INS. | ΗΛΜ11 | τεμ. | 1 | 43.81 | 43.81
515 | Θ157 | Βαλβίδα αντεπιστροφής χυτοσιδηρή με γλωττίδα (κλαπέ), συνδεόμενη με φλάντζες, διαμέτρου 65 ΜΜ. | ΗΛΜ12 | τεμ. | 1 | 131.65 | 131.65
516 | Θ159 | Βαλβίδα αντεπιστροφής χυτοσιδηρή με γλωττίδα (κλαπέ), συνδεόμενη με φλάντζες, διαμέτρου 100 ΜΜ. | ΗΛΜ12 | τεμ. | 1 | 227.12 | 227.12
517 | Θ165 | Αυτόματο εξαεριστικό δικτύου, ορειχάλκινο, επιχρωμιωμένο, με σφαιρική βάννα 1/2" και σύστημα αποσύνδεσης, διαμέτρου 3/8 INS. | ΗΛΜ11 | τεμ. | 52 | 63.86 | 3320.72
518 | Θ166 | Μετρητής παροχής ύδατος, ονομαστικής διαμέτρου 3/4 INS. | ΗΛΜ11 | τεμ. | 2 | 87.56 | 175.12
519 | Θ167 | Κρουνός εκροής (βρύση) ορειχάλκινος, κοινός, διαμέτρου 1/2 INS. | ΗΛΜ11 | τεμ. | 11 | 8.92 | 98.12
520 | Θ168 | Κρουνός εκροής (βρύση) ορειχάλκινος, κοινός, διαμέτρου 3/4 INS. | ΗΛΜ11 | τεμ. | 4 | 11.98 | 47.92
521 | Θ169 | Αναμικτήρας (μπαταρία) θερμού - ψυχρού ύδατος με ενιαίο μοχλό μίξης, ορειχάλκινος, επιχρωμιωμένος, υποδοχέα sink, διαμέτρου 1/2 INS. | ΗΛΜ13 | τεμ. | 25 | 114.33 | 2858.25
522 | Θ170 | Αναμικτήρας (μπαταρία) θερμού - ψυχρού ύδατος, νιπτήρος, ορειχάλκινος, επιχρωμιωμένος,με ενιαίο μοχλό μίξης, κατάλληλος για χρήση από ΑΜΕΑ, διαμέτρου 1/2INS. | ΗΛΜ13 | τεμ. | 16 | 449.08 | 7185.28
523 | Θ171 | Αναμικτήρας (μπαταρία) νιπτήρα, θερμού - ψυχρού νερού, πάνω σε νιπτήρα, ορειχάλκινος, επιχρωμιωμένος, με ενιαίο μοχλό μίξης διαμέτρου 1/2 INS. | ΗΛΜ13 | τεμ. | 236 | 145.23 | 34274.28
524 | Θ172 | Αναμικτήρας (μπαταρία) θερμού - ψυχρού ύδατος, ορειχάλκινος, με ενιαίο μοχλό μίξης, επιχρωμιωμένος, νεροχύτη, διαμέτρου 1/2 INS. | ΗΛΜ13 | τεμ | 20 | 129.78 | 2595.6
525 | Θ173 | Αναμικτήρας (μπαταρία) θερμού - ψυχρού ύδατος, ορειχάλκινος,επιχρωμιωμένος, με ενιαίο μοχλό μίξης, λουτήρα ή ντουσιέρας, με σταθερό και κινητό καταιονιστήρα και εκροή, διαμέτρου 1/2 INS. | ΗΛΜ13 | τεμ. | 26 | 229.71 | 5972.46
526 | Θ176 | Βαλβίδα έκπλυσης λεκάνης WC, τύπου DAL, διαμέτρου 1". | ΗΛΜ11 | τεμ. | 202 | 485.91 | 98153.82
527 | Θ177 | Ομαδικό σύστημα ηλεκτρονικό πλύσης ουρητηρίου μέσω υπερύθρων, για 1 έως 8 ουρητήρια. | ΗΛΜ11 | τεμ. | 16 | 739.6 | 11833.6
528 | Θ230 | Πιεστικό συγκρότημα νερού χρήσης, αποτελούμενο από 3 πολυβάθμια συγκροτήματα αντλιών - ηλεκτροκινητήρων τύπου INVERTER, παροχής της κάθε μίας 5 Μ3/Η και μανομετρικού 6bar. | ΗΛΜ22 | τεμ. | 1 | 20418.15 | 20418.15
529 | Θ231 | Πιεστικό συγκρότημα νερού χρήσης, αποτελούμενο από 3 πολυβάθμια συγκροτήματα αντλιών - ηλεκτροκινητήρων τύπου INVERTER, παροχής εκάστης 20 Μ3/Η στα 4.0 bar. | ΗΛΜ22 | τεμ. | 1 | 23236.3 | 23236.3
530 | Θ232 | Πιεστικό συγκρότημα νερού γεώτρησης, αποτελούμενο από 3 πολυβάθμια συγκροτήματα αντλιών - ηλεκτροκινητήρων τύπου INVERTER, παροχής εκάστης 19.5 Μ3/Η στα 5.0 bar. | ΗΛΜ22 | τεμ. | 1 | 23236.3 | 23236.3
531 | Θ233 | Δίδυμος αποσκληρυντής νερού, παροχής 8 Μ3/Η. | ΗΛΜ23 | τεμ. | 1 | 10000 | 10000
532 | Θ234 | Θερμοσίφωνας ηλεκτρικός χωρητικότητας 20 l, ισχύος 1500 W. | ΗΛΜ24 | τεμ. | 4 | 153.09 | 612.36
533 | Θ235 | Θερμοσίφωνας ηλεκτρικός χωρητικότητας 45 l, ισχύος 3000 W. | ΗΛΜ24 | τεμ | 5 | 160.44 | 802.2
534 | Θ236 | Θερμοσίφωνας ηλεκτρικός χωρητικότητας 80 l, ισχύος 3000 W. | ΗΛΜ24 | τεμ. | 1 | 201.07 | 201.07
535 | Θ237 | Θερμοσίφωνας ηλεκτρικός χωρητικότητας 100 l, ισχύος 3700 W. | ΗΛΜ24 | τεμ. | 1 | 274.42 | 274.42
536 | Θ238 | Θερμοσίφωνας ηλεκτρικός χωρητικότητας 120 l, ισχύος 4000 W. | ΗΛΜ24 | τεμ. | 5 | 334.02 | 1670.1
537 | Θ239 | Ψύκτης νερού αυτοτελής, ωριαίας ικανότητας 200 ποτηριών νερού. | ΗΛΜ25 | τεμ. | 28 | 512.92 | 14361.76
538 | Θ240 | Ψύκτης νερού αυτοτελής, χαμηλού ύψους, κατάλληλος για χρήση από ΑΜΕΑ. | ΗΛΜ25 | τεμ. | 21 | 659.92 | 13858.32
539 | Θ263 | Εξοπλισμός δεξαμενής νερού. | ΗΛΜ34 | τεμ. | 3 | 1809.85 | 5429.55
540 | Θ270 | Δοχείο διαστολής κλειστό με μεμβράνη, χωρητικότητας 100 l. | ΗΛΜ30 | τεμ. | 1 | 446.16 | 446.16
541 | Θ274 | Σύστημα αυτόματης πλήρωσης εγκατάστασης κλειστού δοχείου διαστολής, διαμέτρου 1/2 INS. | ΗΛΜ11 | τεμ. | 1 | 171.27 | 171.27
542 | Θ467 | Εξοδος με τον ανάλογο σ'αυτήν οριζόντιο συλλέκτη ή διανομέα θερμού ή ψυχρού νερού χρήσης από χαλυβδοσωλήνα χωρίς ραφή, διαμέτρου διανομέα ή συλλέκτη DN 125. | ΗΛΜ5 | τεμ. | 10 | 68.56 | 685.6
543 | Θ468 | Εξοδος με τον ανάλογο σ'αυτήν οριζόντιο συλλέκτη ή διανομέα θερμού ή ψυχρού νερού χρήσης από χαλυβδοσωλήνα χωρίς ραφή, διαμέτρου διανομέα ή συλλέκτη DN 100. | ΗΛΜ5 | τεμ. | 8 | 49.43 | 395.44
544 | Θ469 | Εξοδος με τον ανάλογο σ'αυτήν οριζόντιο συλλέκτη ή διανομέα θερμού ή ψυχρού νερού χρήσης από χαλυβδοσωλήνα χωρίς ραφή, διαμέτρου διανομέα ή συλλέκτη DN 80. | ΗΛΜ5 | τεμ. | 8 | 40.26 | 322.08
545 | Θ470 | Εξοδος με τον ανάλογο σ'αυτήν οριζόντιο συλλέκτη ή διανομέα θερμού ή ψυχρού νερού χρήσης από χαλυβδοσωλήνα χωρίς ραφή, διαμέτρου διανομέα ή συλλέκτη έως DN 65. | ΗΛΜ5 | τεμ. | 13 | 33.9 | 440.7
546 | Θ475 | Κυκλοφορητής ανακυκλοφορίας ζεστού νερού χρήσης, παροχής 2.5 Μ3/H & μανομετρικού 3.0 ΜΣΥ. | ΗΛΜ22 | τεμ. | 2 | 870.82 | 1741.64
547 | Θ493 | Φίλτρο νερού από χυτοσίδηρο, με φλάντζες, διαμέτρου 100 ΜΜ. | ΗΛΜ11 | τεμ. | 1 | 259.56 | 259.56
548 | Θ495 | Φίλτρο νερού από χυτοσίδηρο, με φλάντζες, διαμέτρου 150 MM. | ΗΛΜ11 | τεμ. | 1 | 357.33 | 357.33
549 | Θ498 | Φίλτρο νερού ορειχάλκινο, κοχλιωτό, διαμέτρου 2INS. | ΗΛΜ11 | τεμ. | 1 | 84.11 | 84.11
550 | Θ500 | Σύνδεσμος μεταλλικός αντικραδασμικός, φλαντζωτής σύνδεσης, ονομαστικής διαμέτρου 100 ΜΜ. | ΗΛΜ12 | τεμ. | 1 | 516.46 | 516.46
551 | Θ501 | Σύνδεσμος μεταλλικός αντικραδασμικός, φλαντζωτής σύνδεσης, ονομαστικής διαμέτρου 125 ΜΜ. | ΗΛΜ12 | τεμ. | 1 | 642.38 | 642.38
552 | Θ507 | Βαλβίδα ύγρανσης ηλεκτρομαγνητική, δύο θέσεων, ονομαστικής διαμέτρου 1/2 INS. | ΗΛΜ11 | τεμ. | 34 | 135.03 | 4591.02
553 | Θ512 | Θερμική μόνωση σωλήνων, με εύκαμπτο συνθετικό καουτσούκ, ενδεικτικού τύπου ARMAFLEX ή ισοδυνάμου , πάχους 19mm, για σωλήνα διαμέτρου 1/2 INS. | ΗΛΜ40 | M | 1440 | 7.21 | 10382.4
554 | Θ513 | Θερμική μόνωση σωλήνων, με εύκαμπτο συνθετικό καουτσούκ, ενδεικτικού τύπου ARMAFLEX ή ισοδυνάμου, πάχους 19mm, για σωλήνα διαμέτρου 3/4 INS. | ΗΛΜ40 | M | 775 | 7.71 | 5975.25
555 | Θ514 | Θερμική μόνωση σωλήνων, με εύκαμπτο συνθετικό καουτσούκ, ενδεικτικού τύπου ARMAFLEX ή ισοδυνάμου, πάχους 19mm, για σωλήνα διαμέτρου 1 INS. | ΗΛΜ40 | M | 645 | 8.91 | 5746.95
556 | Θ515 | Θερμική μόνωση σωλήνων, με εύκαμπτο συνθετικό καουτσούκ, ενδεικτικού τύπου ARMAFLEX ή ισοδυνάμου, πάχους 19mm, για σωλήνα διαμέτρου 1 1/4 INS. | ΗΛΜ40 | M | 400 | 9.66 | 3864
557 | Θ516 | Θερμική μόνωση σωλήνων, με εύκαμπτο συνθετικό καουτσούκ, ενδεικτικού τύπου ARMAFLEX ή ισοδυνάμου, πάχους 19mm, για σωλήνα διαμέτρου 1 1/2 INS. | ΗΛΜ40 | M | 40 | 11.99 | 479.6
558 | Θ517 | Θερμική μόνωση σωλήνων, με εύκαμπτο συνθετικό καουτσούκ, ενδεικτικού τύπου ARMAFLEX ή ισοδυνάμου, πάχους 19mm, για σωλήνα διαμέτρου 2 INS. | ΗΛΜ40 | M | 15 | 14.1 | 211.5
559 | Θ532 | Εξωτερική επικάλυψη θερμικής μόνωσης επιφανειών με φύλλο αλουμινίου πάχους 1 mm. | ΗΛΜ34 | Μ2 | 100 | 22 | 2200
560 | Θ1062 | Αποξήλωση και αναδιαμόρφωση υδραυλικών εγκαταστάσεων, στο υφιστάμενο τμήμα του αεροδρομίου. | ΗΛΜ14 | τεμ. | 1 | 30000 | 30000
561 | Θ1093 | Θερμαντήρας νερού (μποϊλερ), διπλής ενέργειας, χωρητικότητας 3000 l. | ΗΛΜ24 | τεμ. | 1 | 9217.1 | 9217.1
|  | ΣΥΝΟΛΟ ΔΑΠΑΝΗΣ ΚΑΤΗΓΟΡΙΑΣ |  |  |  |  | 602241.77 | 602241.77
ΑΠΟΧΕΤΕΥΣΗ-ΟΜΒΡΙΑ
562 | Θ2 | Κατασκευές από χαλύβδινα προφίλ και λαμαρίνες, χωρίς την αντισκωριακή προστασία και την βαφή, επί τόπου του έργου, χωρίς μηχανουργική επεξεργασία. | 6751.ΥΔΡ | Kg | 1201 | 1.5 | 1801.5
563 | Θ3 | Αντισκωριακή / αντιδιαβρωτική προστασία χαλυβδίνων κατασκευών, με θερμό γαλβάνισμα (hot dip galvanizing). | 6751.ΥΔΡ | Kg | 1203 | 0.3 | 360.9
564 | Θ22 | Σιδηροσωλήνας γαλβανισμένος με ραφή, ISO - MEDIUM βαρύς (πράσινη ετικέτα), πάχους 3.65 ΜΜ, διαμέτρου 2 INS. | ΗΛΜ5 | M | 15 | 33.91 | 508.65
565 | Θ23 | Σιδηροσωλήνας γαλβανισμένος με ραφή, ISO - MEDIUM βαρύς (πράσινη ετικέτα), πάχους 3.65 ΜΜ, διαμέτρου 2 1/2 INS. | ΗΛΜ5 | M | 70 | 41 | 2870
566 | Θ24 | Σιδηροσωλήνας γαλβανισμένος με ραφή, ISO - MEDIUM βαρύς (πράσινη ετικέτα), πάχους 4.05 ΜΜ, διαμέτρου 3 INS. | ΗΛΜ5 | M | 385 | 55.64 | 21421.4
567 | Θ25 | Σιδηροσωλήνας γαλβανισμένος με ραφή, ISO - MEDIUM βαρύς (πράσινη ετικέτα), πάχους 4.50 ΜΜ, διαμέτρου 4 INS. | ΗΛΜ5 | M | 146 | 73.89 | 10787.94
568 | Θ26 | Σιδηροσωλήνας γαλβανισμένος με ραφή, ISO - MEDIUM βαρύς (πράσινη ετικέτα), πάχους 4.50 ΜΜ, διαμέτρου 5 INS. | ΗΛΜ5 | M | 550 | 132.14 | 72677
569 | Θ27 | Σιδηροσωλήνας γαλβανισμένος με ραφή, ISO - MEDIUM βαρύς (πράσινη ετικέτα), διαμέτρου 6 INS. | ΗΛΜ5 | M | 235 | 179.19 | 42109.65
570 | Θ43 | Πλαστικός σωλήνας αποχέτευσης από σκληρό P.V.C., πίεσης λειτουργίας 6,0 AΤΜ, διαμέτρου 40 ΜΜ. | ΗΛΜ8 | Μ | 330 | 14.3 | 4719
571 | Θ44 | Πλαστικός σωλήνας αποχέτευσης από σκληρό P.V.C., πίεσης λειτουργίας 6,0 AΤΜ, διαμέτρου 50 ΜΜ. | ΗΛΜ8 | Μ | 452 | 14.75 | 6667
572 | Θ45 | Πλαστικός σωλήνας αποχέτευσης από σκληρό P.V.C., πίεσης λειτουργίας 6,0 AΤΜ, διαμέτρου 75 ΜΜ. | ΗΛΜ8 | Μ | 520 | 20.38 | 10597.6
573 | Θ46 | Πλαστικός σωλήνας αποχέτευσης από σκληρό P.V.C., πίεσης λειτουργίας 6,0 AΤΜ, διαμέτρου 100 ΜΜ. | ΗΛΜ8 | Μ | 1275 | 26.03 | 33188.25
574 | Θ47 | Πλαστικός σωλήνας αποχέτευσης από σκληρό P.V.C., πίεσης λειτουργίας 6,0 AΤΜ, διαμέτρου 125 ΜΜ. | ΗΛΜ8 | Μ | 425 | 28.84 | 12257
575 | Θ48 | Πλαστικός σωλήνας αποχέτευσης από σκληρό P.V.C., πίεσης λειτουργίας 6,0 AΤΜ, διαμέτρου 140 ΜΜ. | ΗΛΜ8 | Μ | 40 | 35.21 | 1408.4
576 | Θ49 | Πλαστικός σωλήνας αποχέτευσης από σκληρό P.V.C. σειράς 41, (ΕΛΟΤ 476), διαμέτρου 110 ΜΜ. | ΗΛΜ8 | Μ | 140 | 27.07 | 3789.8
577 | Θ50 | Πλαστικός σωλήνας αποχέτευσης από σκληρό P.V.C. σειράς 41, (ΕΛΟΤ 476), διαμέτρου 125 ΜΜ. | ΗΛΜ8 | Μ | 60 | 28.17 | 1690.2
578 | Θ51 | Πλαστικός σωλήνας αποχέτευσης από σκληρό P.V.C. σειράς 41, (ΕΛΟΤ 476), διαμέτρου 140 ΜΜ. | ΗΛΜ8 | Μ | 5 | 34.48 | 172.4
579 | Θ52 | Πλαστικός σωλήνας αποχέτευσης από σκληρό P.V.C. σειράς 41, (ΕΛΟΤ 476), διαμέτρου 160 ΜΜ. | ΗΛΜ8 | Μ | 45 | 36.69 | 1651.05
580 | Θ53 | Πλαστικός σωλήνας αποχέτευσης από σκληρό P.V.C. σειράς 41, (ΕΛΟΤ 476), διαμέτρου 200 ΜΜ. | ΗΛΜ8 | Μ | 45 | 43.46 | 1955.7
581 | Θ54 | Πλαστικός σωλήνας αποχέτευσης από σκληρό P.V.C. σειράς 41, (ΕΛΟΤ 476), διαμέτρου 250 ΜΜ. | ΗΛΜ8 | Μ | 10 | 58.06 | 580.6
582 | Θ55 | Πλαστικός σωλήνας αποχέτευσης από σκληρό P.V.C. σειράς 41, (ΕΛΟΤ 476), διαμέτρου 315 ΜΜ. | ΗΛΜ8 | Μ | 130 | 80.25 | 10432.5
583 | Θ71 | Διάταξη (σκαφάκι) απορροής ομβρίων δώματος, αλουμινίου, με κάθετη ή πλάγια έξοδο, φλάντζα στεγανότητας και σχάρα, διαμέτρου εξόδου 100mm. | ΗΛΜ8 | Τεμ. | 108 | 408.86 | 44156.88
584 | Θ72 | Διάταξη (σκαφάκι) απορροής ομβρίων ημιυπαίθριων χώρων, από πολυπροπυλένιο, με καλαθάκι για καθαρισμό. | ΗΛΜ8 | Τεμ. | 12 | 80.21 | 962.52
585 | Θ73 | Σιφώνι δαπέδου πλαστικό, με κόφτρα οσμών, με λαιμό και εσχάρα ανοξείδωτη, τριών εισόδων Φ40-50ΜΜ και εξόδου έως 75ΜΜ. | ΗΛΜ8 | τεμ. | 171 | 59.1 | 10106.1
586 | Θ74 | Σιφώνι δαπέδου μηχανοστασίου, βαρέως τύπου, διαμέτρου εξόδου DN100, με χυοσιδηρά σχάρα συλλογής διαστάσεων 150χ150mm. | ΗΛΜ8 | Τεμ. | 5 | 349.17 | 1745.85
587 | Θ76 | Τσιμεντοσωλήνας ομβρίων υδάτων σε υπάρχον χαντάκι, διαμέτρου 400 ΜΜ. | ΗΛΜ10 | Μ | 6 | 56.32 | 337.92
588 | Θ77 | Τσιμεντοσωλήνας ομβρίων υδάτων σε υπάρχον χαντάκι, διαμέτρου 600 ΜΜ. | ΗΛΜ10 | Μ | 4 | 97.33 | 389.32
589 | Θ78 | Τσιμεντοσωλήνας ομβρίων υδάτων σε υπάρχον χαντάκι, διαμέτρου 800 ΜΜ. | ΗΛΜ10 | Μ | 8 | 154.41 | 1235.28
590 | Θ79 | Πώμα καθαρισμού (σωληνοστόμιο με τάπα), πλαστικό, διαμέτρου 40 ΜΜ. | ΗΛΜ8 | τεμ. | 2 | 7.27 | 14.54
591 | Θ80 | Πώμα καθαρισμού (σωληνοστόμιο με τάπα), πλαστικό, διαμέτρου 50 ΜΜ. | ΗΛΜ8 | τεμ. | 19 | 8.32 | 158.08
592 | Θ81 | Πώμα καθαρισμού (σωληνοστόμιο με τάπα), πλαστικό, διαμέτρου 75 ΜΜ. | ΗΛΜ8 | τεμ. | 58 | 9.89 | 573.62
593 | Θ82 | Πώμα καθαρισμού (σωληνοστόμιο με τάπα), πλαστικό, διαμέτρου 100 ΜΜ. | ΗΛΜ8 | τεμ. | 110 | 11.77 | 1294.7
594 | Θ83 | Πώμα καθαρισμού (σωληνοστόμιο με τάπα), πλαστικό, διαμέτρου 125 ΜΜ. | ΗΛΜ8 | τεμ. | 12 | 13.88 | 166.56
595 | Θ84 | Πώμα καθαρισμού (σωληνοστόμιο με τάπα), πλαστικό, διαμέτρου 140 ΜΜ. | ΗΛΜ8 | τεμ. | 1 | 16.68 | 16.68
596 | Θ85 | Ακροστόμιο καθαρισμού, δαπέδου (τύπου FLOOR CLEAN OUT), με κλάσης Κ3, από πολυπροπυλένιο (κυρίως σώμα και εσωτερική τάπα), διαμέτρου 100mm. | ΗΛΜ8 | τεμ. | 21 | 245.23 | 5149.83
597 | Θ86 | Συλλεκτήρας υδάτων στέγης (ντερές). | ΗΛΜ34 | Μ2 | 210 | 44.24 | 9290.4
598 | Θ88 | Φρεάτιο επίσκεψης δικτύων αποχέτευσης (ακαθάρτων ή ομβρίων) από σκυρόδεμα, διαστάσεων 30x40cm, βάθος έως 0.5Μ. | ΟΙΚ 3213 | τεμ. | 2 | 127.49 | 254.98
599 | Θ90 | Φρεάτιο επίσκεψης δικτύων αποχέτευσης (ακαθάρτων ή ομβρίων) από σκυρόδεμα, διαστάσεων 40x50cm, βάθος έως 0.5Μ. | ΟΙΚ 3213 | τεμ. | 2 | 202.56 | 405.12
600 | Θ91 | Φρεάτιο επίσκεψης δικτύων αποχέτευσης (ακαθάρτων ή ομβρίων) από σκυρόδεμα, διαστάσεων 40x50cm, βάθος έως 1.0Μ. | ΟΙΚ 3213 | τεμ. | 5 | 278.76 | 1393.8
601 | Θ96 | Φρεάτιο επίσκεψης δικτύων αποχέτευσης (ακαθάρτων ή ομβρίων) από σκυρόδεμα, διαστάσεων 100x50cm, βάθος έως 1.0Μ. | ΟΙΚ 3213 | τεμ. | 1 | 469.52 | 469.52
602 | Θ99 | Φρεάτιο επίσκεψης δικτύων αποχέτευσης (ακαθάρτων ή ομβρίων) από σκυρόδεμα, διαστάσεων 70x80cm, βάθος έως 1.5Μ. | ΟΙΚ 3213 | τεμ. | 5 | 575.91 | 2879.55
603 | Θ100 | Φρεάτιο επίσκεψης δικτύων αποχέτευσης (ακαθάρτων ή ομβρίων) από σκυρόδεμα, διαστάσεων 80x90cm, βάθος έως 1.5Μ. | ΟΙΚ 3213 | τεμ. | 2 | 633.51 | 1267.02
604 | Θ110 | Φρεάτιο τοποθέτησης αντλιών λυμάτων ή ακαθάρτων, από σκυρόδεμα, διαστάσεων 150x150cm, βάθος έως 2.0Μ. | ΟΙΚ 3213 | τεμ. | 1 | 1169.12 | 1169.12
605 | Θ114 | Αποστραγγιστικό κανάλι, από πολυμερικό μπετόν, πλάτους 200mm. | ΗΛΜ8 | Μ | 12 | 263.41 | 3160.92
606 | Θ115 | Αποστραγγιστικό κανάλι, από πολυμερικό μπετόν, πλάτους 300mm. | ΗΛΜ8 | Μ | 37 | 426.21 | 15769.77
607 | Θ116 | Αποστραγγιστικό κανάλι, από πολυμερικό μπετόν, πλάτους 400mm. | ΗΛΜ8 | Μ | 400 | 785.06 | 314024
608 | Θ117 | Βενζινοσυλλέκτης κατάλληλος για τον διαχωρισμό ελαίων και βενζίνης, ανοξείδωτος, διαμέτρου DN100 με σχάρα κλάσης Β125. | ΗΛΜ1 | τεμ. | 1 | 5939.84 | 5939.84
609 | Θ164 | Πλαστική κεφαλή σωλήνα αερισμού (καπέλο) διαμέτρου μέχρι 10 CM. | ΗΛΜ5 | τεμ. | 49 | 11.55 | 565.95
610 | Θ174 | Λεκάνη αποχωρητηρίου από πορσελάνη, ευρωπαϊκού (καθημένου) τύπου, υψηλής πίεσης. | ΗΛΜ14 | τεμ | 186 | 250.82 | 46652.52
611 | Θ175 | Λεκάνη αποχωρητηρίου Α.Μ.Κ. από πορσελάνη. | ΗΛΜ14 | τεμ. | 16 | 1183.55 | 18936.8
612 | Θ178 | Λεκάνη ουρητηρίου τοίχου από πορσελάνη. | ΗΛΜ14 | τεμ | 48 | 182.01 | 8736.48
613 | Θ179 | Νιπτήρας πορσελάνης πάγκου, λευκός, σχήματος οβάλ. | ΗΛΜ14 | τεμ | 229 | 302.88 | 69359.52
614 | Θ180 | Νιπτήρας πορσελάνης, ατόμων μειωμένης κινητικότητας (ΑΜΚ). | ΗΛΜ14 | τεμ | 16 | 768.55 | 12296.8
615 | Θ181 | Λεκάνη καταιονηστήρα με βαλβίδα, από υαλώδη πορσελάνη, διαστάσεων σκάφης λεκάνης περίπου 70χ70 CM. | ΗΛΜ14 | τεμ. | 26 | 260.52 | 6773.52
616 | Θ182 | Νεροχύτης χαλύβδινος, ανοξείδωτος, πλάτους περίπου 50 CM, μίας σκάφης, διαστάσεων περίπου 35Χ40Χ20 CM, μήκους έως 1,2 Μ. | ΗΛΜ17 | τεμ. | 20 | 239.92 | 4798.4
617 | Θ183 | Σιφώνι νεροχύτου (μαρμάρινου ή ανοξείδωτου) από πολυαιθυλένιο, μιας σκάφης. | ΗΛΜ8 | τεμ. | 20 | 39.03 | 780.6
618 | Θ184 | Καθρέπτης τοίχου πάχους 4 ΜΜ μπιζουτέ, διαστάσεων 50χ70 CM. | ΗΛΜ14 | τεμ | 229 | 37.36 | 8555.44
619 | Θ185 | Καθρέπτης τοίχου, ανακλινόμενος, κατάλληλος για WC ΑΜΕΑ | ΗΛΜ14 | τεμ | 16 | 227.36 | 3637.76
620 | Θ186 | Σαπωνοσπογγοθήκη ορειχάλκινη, επιχρωμιωμένη. | ΗΛΜ14 | τεμ | 19 | 36.84 | 699.96
621 | Θ187 | Δοχείο ρευστού σάπωνα, επιχρωμιωμένο, με μακρύ μοχλό χειρισμού. | ΗΛΜ14 | τεμ | 247 | 67.14 | 16583.58
622 | Θ188 | Αγγιστρο (γάντζος) ανάρτησης, διπλός, επιχρωμιωμένος. | ΗΛΜ14 | τεμ | 229 | 24.04 | 5505.16
623 | Θ190 | Χαρτοθήκη επιχρωμιωμένη, με καπάκι. | ΗΛΜ14 | τεμ | 202 | 39.68 | 8015.36
624 | Θ191 | Κάθισμα λεκάνης πλαστικό με κάλυμμα, χρώματος λευκού. | ΗΛΜ18 | τεμ | 202 | 22.1 | 4464.2
625 | Θ192 | Λουτήρας νηπίων, επίτοιχος, διαστάσεων περίπου 84Χ50 CM. | ΗΛΜ16 | τεμ. | 7 | 557.69 | 3903.83
626 | Θ193 | Λεκάνη παραλαβής νερού και καθαρισμού κάδων (SINK), πορσελάνης, λευκή. | ΗΛΜ14 | τεμ. | 25 | 624.23 | 15605.75
627 | Θ227 | Δίδυμο αντλητικό συγκρότημα απονέρων, εμβαπτιζομένων αντλιών παροχής κάθε αντλίας 30 Μ3/Η στα 8 ΜΣΥ. | ΗΛΜ21 | τεμ. | 1 | 7082.1 | 7082.1
628 | Θ228 | Δίδυμο αντλητικό συγκρότημα λυμάτων, εμβαπτιζομένων αντλιών παροχής κάθε αντλίας 32 Μ3/Η στα 7 ΜΣΥ. | ΗΛΜ21 | τεμ. | 1 | 7082.1 | 7082.1
629 | Θ229 | Δίδυμο αντλητικό συγκρότημα λυμάτων, εμβαπτιζομένων αντλιών, ενδεικτικού τύπου WILO FA 05.32-14E-T12-2/11G ή ισοδύναμου. | ΗΛΜ21 | τεμ. | 1 | 2535.95 | 2535.95
630 | Θ1063 | Αποξήλωση και αναδιαμόρφωση αποχετευτικών εγκαταστάσεων, στο υφιστάμενο τμήμα του αεροδρομίου. | ΗΛΜ14 | τεμ. | 1 | 50000 | 50000
631 | Θ1094 | Πλαστικός σωλήνας από σκληρό P.V.C., πίεσης λειτουργίας 10.0 AΤΜ, διαμέτρου 90 ΜΜ. | ΗΛΜ8 | Μ | 126 | 9.12 | 1149.12
|  | ΣΥΝΟΛΟ ΔΑΠΑΝΗΣ ΚΑΤΗΓΟΡΙΑΣ |  |  |  |  | 967699.36 | 967699.36
ΠΥΡΟΣΒΕΣΗ
632 | Θ2 | Κατασκευές από χαλύβδινα προφίλ και λαμαρίνες, χωρίς την αντισκωριακή προστασία και την βαφή, επί τόπου του έργου, χωρίς μηχανουργική επεξεργασία. | 6751.ΥΔΡ | Kg | 1600 | 1.5 | 2400
633 | Θ3 | Αντισκωριακή / αντιδιαβρωτική προστασία χαλυβδίνων κατασκευών, με θερμό γαλβάνισμα (hot dip galvanizing). | 6751.ΥΔΡ | Kg | 1599 | 0.3 | 479.7
634 | Θ19 | Σιδηροσωλήνας γαλβανισμένος με ραφή, ISO - MEDIUM βαρύς (πράσινη ετικέτα), πάχους 3.25 ΜΜ, διαμέτρου 1 INS. | ΗΛΜ5 | M | 7180 | 22 | 157960
635 | Θ20 | Σιδηροσωλήνας γαλβανισμένος με ραφή, ISO - MEDIUM βαρύς (πράσινη ετικέτα), πάχους 3.25 ΜΜ, διαμέτρου 1 1/4 INS. | ΗΛΜ5 | M | 1615 | 25.66 | 41440.9
636 | Θ21 | Σιδηροσωλήνας γαλβανισμένος με ραφή, ISO - MEDIUM βαρύς (πράσινη ετικέτα), πάχους 3.25 ΜΜ, διαμέτρου 1 1/2 INS. | ΗΛΜ5 | M | 265 | 29.02 | 7690.3
637 | Θ22 | Σιδηροσωλήνας γαλβανισμένος με ραφή, ISO - MEDIUM βαρύς (πράσινη ετικέτα), πάχους 3.65 ΜΜ, διαμέτρου 2 INS. | ΗΛΜ5 | M | 480 | 33.91 | 16276.8
638 | Θ23 | Σιδηροσωλήνας γαλβανισμένος με ραφή, ISO - MEDIUM βαρύς (πράσινη ετικέτα), πάχους 3.65 ΜΜ, διαμέτρου 2 1/2 INS. | ΗΛΜ5 | M | 1135 | 41 | 46535
639 | Θ24 | Σιδηροσωλήνας γαλβανισμένος με ραφή, ISO - MEDIUM βαρύς (πράσινη ετικέτα), πάχους 4.05 ΜΜ, διαμέτρου 3 INS. | ΗΛΜ5 | M | 945 | 55.64 | 52579.8
640 | Θ25 | Σιδηροσωλήνας γαλβανισμένος με ραφή, ISO - MEDIUM βαρύς (πράσινη ετικέτα), πάχους 4.50 ΜΜ, διαμέτρου 4 INS. | ΗΛΜ5 | M | 1580 | 73.89 | 116746.2
641 | Θ26 | Σιδηροσωλήνας γαλβανισμένος με ραφή, ISO - MEDIUM βαρύς (πράσινη ετικέτα), πάχους 4.50 ΜΜ, διαμέτρου 5 INS. | ΗΛΜ5 | M | 250 | 132.14 | 33035
642 | Θ27 | Σιδηροσωλήνας γαλβανισμένος με ραφή, ISO - MEDIUM βαρύς (πράσινη ετικέτα), διαμέτρου 6 INS. | ΗΛΜ5 | M | 2305 | 179.19 | 413032.95
643 | Θ34 | Χαλυβδοσωλήνας χωρίς ραφή, σύμφωνα με το πρότυπο ANSI B36.10, ποιότητας υλικού ASTM A-106 GRADE B, API 5L, SCH 40, διαμέτρου 1/2". | ΗΛΜ6 | Μ | 35 | 28.25 | 988.75
644 | Θ35 | Χαλυβδοσωλήνας χωρίς ραφή, σύμφωνα με το πρότυπο ANSI B36.10, ποιότητας υλικού ASTM A-106 GRADE B, API 5L, SCH 40, διαμέτρου 3/4". | ΗΛΜ6 | Μ | 715 | 30.78 | 22007.7
645 | Θ36 | Χαλυβδοσωλήνας χωρίς ραφή, σύμφωνα με το πρότυπο ANSI B36.10, ποιότητας υλικού ASTM A-106 GRADE B, API 5L, SCH 40, διαμέτρου DN 25, (πάχους 3.38mm). | ΗΛΜ6 | Μ | 25 | 39.64 | 991
646 | Θ37 | Χαλυβδοσωλήνας χωρίς ραφή, σύμφωνα με το πρότυπο ANSI B36.10, ποιότητας υλικού ASTM A-106 GRADE B, API 5L, SCH 40, διαμέτρου DN 32, (πάχους 3.56mm). | ΗΛΜ6 | Μ | 15 | 48.84 | 732.6
647 | Θ38 | Χαλυβδοσωλήνας χωρίς ραφή, σύμφωνα με το πρότυπο ANSI B36.10, ποιότητας υλικού ASTM A-106 GRADE B, API 5L, SCH 40, διαμέτρου DN 40, (πάχους 3.68mm). | ΗΛΜ6 | Μ | 15 | 53.13 | 796.95
648 | Θ39 | Χαλυβδοσωλήνας χωρίς ραφή, σύμφωνα με το πρότυπο ANSI B36.10, ποιότητας υλικού ASTM A-106 GRADE B, API 5L, SCH 40, διαμέτρου DN 50, (πάχους 3.91mm). | ΗΛΜ6 | Μ | 20 | 65.35 | 1307
649 | Θ125 | Σφαιρική βαλβίδα (BALL VALVE), ορειχάλκινη, διαμέτρου 1/2 INS. | ΗΛΜ11 | τεμ. | 1 | 15.34 | 15.34
650 | Θ127 | Σφαιρική βαλβίδα (BALL VALVE), ορειχάλκινη, διαμέτρου 1 INS. | ΗΛΜ11 | τεμ. | 2 | 19.92 | 39.84
651 | Θ136 | Κρουνός ορειχάλκινος, κωνικός, ρυθμιστικός ή εκκένωσης δικτύων σωληνώσεων, διαμέτρου 3/4 INS. | ΗΛΜ11 | τεμ. | 1 | 16.86 | 16.86
652 | Θ146 | Βάνα απομόνωσης δικτύου πυρόσβεσης, διαμέτρου DN50 mm. | ΗΛΜ12 | τεμ. | 10 | 221.66 | 2216.6
653 | Θ147 | Βάνα απομόνωσης δικτύου πυρόσβεσης, διαμέτρου DN65 mm. | ΗΛΜ12 | τεμ. | 57 | 252.26 | 14378.82
654 | Θ148 | Βάνα απομόνωσης δικτύου πυρόσβεσης, διαμέτρου DN80 mm. | ΗΛΜ12 | τεμ. | 1 | 303.71 | 303.71
655 | Θ149 | Βάνα απομόνωσης δικτύου πυρόσβεσης, διαμέτρου DN100 mm. | ΗΛΜ12 | τεμ. | 7 | 357.61 | 2503.27
656 | Θ150 | Βάνα απομόνωσης δικτύου πυρόσβεσης, διαμέτρου DN150 mm. | ΗΛΜ12 | τεμ. | 18 | 495.52 | 8919.36
657 | Θ162 | Βαλβίδα αντεπιστροφής κατάλληλη για τοποθέτηση σε δίκτυα πυρόσβεσης, πίεσης λειτουργίας PN16, διαμέτρου 80 ΜΜ. | ΗΛΜ12 | τεμ. | 1 | 372.8 | 372.8
658 | Θ163 | Βαλβίδα αντεπιστροφής κατάλληλη για τοποθέτηση σε δίκτυα πυρόσβεσης, πίεσης λειτουργίας PN16, διαμέτρου 100 ΜΜ. | ΗΛΜ12 | τεμ. | 4 | 520.81 | 2083.24
659 | Θ194 | Πυροσβεστήρας κόνεως τύπου Pα, φορητός, γόμωσης 6 KG. | ΗΛΜ19 | τεμ. | 201 | 44.44 | 8932.44
660 | Θ195 | Πυροσβεστήρας κόνεως τύπου Pα, φορητός, γόμωσης 12 KG. | ΗΛΜ19 | τεμ. | 6 | 67.63 | 405.78
661 | Θ196 | Πυροσβεστήρας κόνεως τύπου Pα, τροχήλατος, γόμωσης 50 KG. | ΗΛΜ19 | τεμ. | 1 | 229.66 | 229.66
662 | Θ197 | Πυροσβεστήρας κόνεως τύπου Pα, τροχήλατος, γόμωσης 25 KG. | ΗΛΜ19 | τεμ. | 5 | 156.3 | 781.5
663 | Θ198 | Πυροσβεστήρας κόνεως τύπου Pα, αυτόματος, με κεφαλή Sprinkler, γόμωσης 12 KG. | ΗΛΜ19 | τεμ | 9 | 144.49 | 1300.41
664 | Θ199 | Πυροσβεστήρας διοξειδίου του άνθρακα, φορητός, γόμωσης 6 KG. | ΗΛΜ19 | τεμ. | 48 | 80.28 | 3853.44
665 | Θ200 | Δίδυμο υδροστόμιο σύνδεσης πυροσβεστικού οχήματος, επίτοιχο, διαμέτρου κορμού DN100 και στόμια σύνδεσης 2χ65 MM. | ΗΛΜ20 | τεμ. | 3 | 250.42 | 751.26
666 | Θ201 | Πυροσβεστική φωλιά επίτοιχη ή χωνευτή, με ένα πυροσβεστικό κρουνό Φ 2 INS. | ΗΛΜ20 | τεμ. | 54 | 556.1 | 30029.4
667 | Θ202 | Σταθμός ειδικών πυροσβεστικών εργαλείων και μέσων απλός. | ΗΛΜ20 | τεμ. | 18 | 235.42 | 4237.56
668 | Θ203 | Σταθμός ειδικών πυροσβεστικών εργαλείων και μέσων σύνθετος. | ΗΛΜ20 | τεμ. | 8 | 592.62 | 4740.96
669 | Θ204 | Πυροσβεστικό ερμάριο τροφοδοτούμενο από το δίκτυο ύδρευσης, με εύκαμπτο σωλήνα με ακροφύσιο μήκους 20m, διαμέτρου 20mm. | ΗΛΜ20 | τεμ. | 2 | 463.26 | 926.52
670 | Θ205 | Τοπικό σύστημα ανίχνευσης - αυτόματης κατάσβεσης, με φιάλες διοξειδίου του άνθρακα (CO2), αριθμού φιαλών 1χ45Kg. | ΗΛΜ19 | τεμ. | 1 | 3468.85 | 3468.85
671 | Θ206 | Τοπικό σύστημα ανίχνευσης - αυτόματης κατάσβεσης, με φιάλες διοξειδίου του άνθρακα (CO2), αριθμού φιαλών 2χ30Kg. | ΗΛΜ19 | τεμ. | 4 | 3468.85 | 13875.4
672 | Θ207 | Τοπικό σύστημα ανίχνευσης - αυτόματης κατάσβεσης, με φιάλες διοξειδίου του άνθρακα (CO2), αριθμού φιαλών 2χ45Kg. | ΗΛΜ19 | τεμ. | 5 | 3647.35 | 18236.75
673 | Θ208 | Τοπικό σύστημα ανίχνευσης - αυτόματης κατάσβεσης, με φιάλες διοξειδίου του άνθρακα (CO2), αριθμού φιαλών 3χ45Kg. | ΗΛΜ19 | τεμ. | 2 | 4693.4 | 9386.8
674 | Θ209 | Τοπικό σύστημα ανίχνευσης - αυτόματης κατάσβεσης, με φιάλες διοξειδίου του άνθρακα (CO2), αριθμού φιαλών 4χ45Kg. | ΗΛΜ19 | τεμ. | 1 | 5739.45 | 5739.45
675 | Θ210 | Τοπικό σύστημα ανίχνευσης - αυτόματης κατάσβεσης, με φιάλες διοξειδίου του άνθρακα (CO2), αριθμού φιαλών 5χ45Kg. | ΗΛΜ19 | τεμ. | 2 | 6579.45 | 13158.9
676 | Θ211 | Τοπικό σύστημα ανίχνευσης - αυτόματης κατάσβεσης, με φιάλες διοξειδίου του άνθρακα (CO2), αριθμού φιαλών 7χ45Kg. | ΗΛΜ19 | τεμ. | 1 | 8465.5 | 8465.5
677 | Θ212 | Τοπικό σύστημα ανίχνευσης - αυτόματης κατάσβεσης, με φιάλες διοξειδίου του άνθρακα (CO2), αριθμού φιαλών 8χ45Kg. | ΗΛΜ19 | τεμ. | 1 | 9511.55 | 9511.55
678 | Θ213 | Τοπικό σύστημα ανίχνευσης - αυτόματης κατάσβεσης, με φιάλες διοξειδίου του άνθρακα (CO2), αριθμού φιαλών 10χ45Kg. | ΗΛΜ19 | τεμ. | 1 | 11603.65 | 11603.65
679 | Θ214 | Τοπικό σύστημα ανίχνευσης - αυτόματης κατάσβεσης, με φιάλες διοξειδίου του άνθρακα (CO2), αριθμού φιαλών 14χ45Kg. | ΗΛΜ19 | τεμ. | 2 | 15274.7 | 30549.4
680 | Θ215 | Τοπικό σύστημα ανίχνευσης - αυτόματης κατάσβεσης, με φιάλες διοξειδίου του άνθρακα (CO2), αριθμού φιαλών 15χ45Kg. | ΗΛΜ19 | τεμ. | 1 | 16320.75 | 16320.75
681 | Θ216 | Τοπικό σύστημα ανίχνευσης - αυτόματης κατάσβεσης, με φιάλες FM-200 (επταφθοριοπροπάνιο), αριθμού φιαλών 1χ8 lt. | ΗΛΜ19 | τεμ. | 2 | 3742.35 | 7484.7
682 | Θ217 | Τοπικό σύστημα ανίχνευσης - αυτόματης κατάσβεσης, με φιάλες FM-200 (επταφθοριοπροπάνιο), αριθμού φιαλών 1χ16 lt. | ΗΛΜ19 | τεμ. | 1 | 4202.35 | 4202.35
683 | Θ218 | Τοπικό σύστημα ανίχνευσης - αυτόματης κατάσβεσης, με φιάλες FM-200 (επταφθοριοπροπάνιο), αριθμού φιαλών 1χ28 lt. | ΗΛΜ19 | τεμ. | 1 | 4892.35 | 4892.35
684 | Θ219 | Τοπικό σύστημα ανίχνευσης - αυτόματης κατάσβεσης, με φιάλες FM-200 (επταφθοριοπροπάνιο), αριθμού φιαλών 1χ51 lt. | ΗΛΜ19 | τεμ. | 2 | 7307.35 | 14614.7
685 | Θ220 | Τοπικό σύστημα ανίχνευσης - αυτόματης κατάσβεσης, με φιάλες FM-200 (επταφθοριοπροπάνιο), αριθμού φιαλών 1χ81 lt. | ΗΛΜ19 | τεμ. | 2 | 8917.35 | 17834.7
686 | Θ221 | Τοπικό σύστημα ανίχνευσης - αυτόματης κατάσβεσης, με φιάλες FM-200 (επταφθοριοπροπάνιο), αριθμού φιαλών 2χ81 lt. | ΗΛΜ19 | τεμ. | 1 | 13263.4 | 13263.4
687 | Θ222 | Τοπικό σύστημα ανίχνευσης - αυτόματης κατάσβεσης, με φιάλες FM-200 (επταφθοριοπροπάνιο), αριθμού φιαλών 3χ81 lt. | ΗΛΜ19 | τεμ. | 1 | 21864.45 | 21864.45
688 | Θ223 | Κεφαλή καταιονισμού νερού (SPRINKLER), οροφής υγρού τύπου, ορειχάλκινη, διαμέτρου 1/2 INS. | ΗΛΜ19 | τεμ. | 3004 | 15.46 | 46441.84
689 | Θ224 | Διάταξη σταθμού ελέγχου δικτύου SPRINKLERS, υγρού τύπου, διαμέτρου DN150. | ΗΛΜ62 | τεμ. | 13 | 4027.26 | 52354.38
690 | Θ225 | Πιεστικό συγκρότημα πυρόσβεσης πλήρες, παροχής 25 Μ3/Η και μανομετρικού 85 MΣΥ. | ΗΛΜ22 | τεμ. | 1 | 25263.45 | 25263.45
691 | Θ226 | Σύστημα τροφοδότησης πυροσβεστικών οχημάτων με υγρό-αφρό και νερό. | ΗΛΜ22 | τεμ. | 1 | 15824.2 | 15824.2
692 | Θ263 | Εξοπλισμός δεξαμενής νερού. | ΗΛΜ34 | τεμ. | 1 | 1809.85 | 1809.85
693 | Θ464 | Εξοδος με τον ανάλογο σ'αυτήν οριζόντιο συλλέκτη ή διανομέα θερμού ή ψυχρού νερού χρήσης από χαλυβδοσωλήνα χωρίς ραφή, διαμέτρου διανομέα ή συλλέκτη DN300 ΜΜ. | ΗΛΜ5 | τεμ. | 15 | 245.8 | 3687
694 | Θ465 | Εξοδος με τον ανάλογο σ'αυτήν οριζόντιο συλλέκτη ή διανομέα θερμού ή ψυχρού νερού χρήσης από χαλυβδοσωλήνα χωρίς ραφή, διαμέτρου διανομέα ή συλλέκτη DN 150. | ΗΛΜ5 | τεμ. | 4 | 80.7 | 322.8
695 | Θ466 | Εξοδος με τον ανάλογο σ'αυτήν οριζόντιο συλλέκτη ή διανομέα θερμού ή ψυχρού νερού χρήσης από χαλυβδοσωλήνα χωρίς ραφή, διαμέτρου διανομέα ή συλλέκτη DN 200. | ΗΛΜ5 | τεμ. | 10 | 142.96 | 1429.6
696 | Θ498 | Φίλτρο νερού ορειχάλκινο, κοχλιωτό, διαμέτρου 2INS. | ΗΛΜ11 | τεμ. | 1 | 84.11 | 84.11
697 | Θ508 | Ανιχνευτής ροής (flow switch), ορειχάλκινος, προστασίας ΙΡ54, για σωλήνες DN25 έως DN200, με σπείρωμα σύνδεσης DN25. | ΗΛΜ62 | τεμ. | 5 | 219.95 | 1099.75
698 | Θ509 | Μειωτής πίεσης ρευστού, κοχλιωτός, ονομαστικής διαμέτρου 2 INS. | ΗΛΜ12 | τεμ | 1 | 388.78 | 388.78
699 | Θ510 | Μανόμετρο με κρουνό, περιοχής ενδείξεων 0 μέχρι 10 ΑΤΜ. | ΗΛΜ31 | τεμ | 3 | 21.71 | 65.13
700 | Θ1064 | Αποξήλωση και αναδιαμόρφωση εγκαταστάσεων πυροπροστασίας, στο υφιστάμενο τμήμα του αεροδρομίου. | ΗΛΜ14 | τεμ. | 1 | 50000 | 50000
|  | ΣΥΝΟΛΟ ΔΑΠΑΝΗΣ ΚΑΤΗΓΟΡΙΑΣ |  |  |  |  | 1425283.96 | 1425283.96
ΨΥΚΤΙΚΟΙ ΘΑΛΑΜΟΙ
701 | Θ426 | Αεροψυκτήρας γλυκόλης, οροφής, συνολικού ψυκτικού φορτίου 3.0 έως 4.0 KW. | ΗΛΜ32 | τεμ. | 4 | 4882.26 | 19529.04
702 | Θ427 | Αεροψυκτήρας γλυκόλης, οροφής, συνολικού ψυκτικού φορτίου 6.0 έως 7.0 KW. | ΗΛΜ32 | τεμ. | 1 | 5912.26 | 5912.26
703 | Θ428 | Αεροψυκτήρας γλυκόλης, οροφής, συνολικού ψυκτικού φορτίου 8.0 έως 9.0 KW. | ΗΛΜ32 | τεμ. | 6 | 7457.26 | 44743.56
704 | Θ429 | Αεροψυκτήρας γλυκόλης, οροφής, συνολικού ψυκτικού φορτίου 13.0 έως 14.0 KW. | ΗΛΜ32 | τεμ. | 1 | 8569.68 | 8569.68
|  | ΣΥΝΟΛΟ ΔΑΠΑΝΗΣ ΚΑΤΗΓΟΡΙΑΣ |  |  |  |  | 78754.54 | 78754.54
ΚΛΙΜΑΤΙΣΜΟΣ-ΘΕΡΜΑΝΣΗ-ΑΕΡΙΣΜΟΣ
705 | Θ2 | Κατασκευές από χαλύβδινα προφίλ και λαμαρίνες, χωρίς την αντισκωριακή προστασία και την βαφή, επί τόπου του έργου, χωρίς μηχανουργική επεξεργασία. | 6751.ΥΔΡ | Kg | 2450 | 1.5 | 3675
706 | Θ3 | Αντισκωριακή / αντιδιαβρωτική προστασία χαλυβδίνων κατασκευών, με θερμό γαλβάνισμα (hot dip galvanizing). | 6751.ΥΔΡ | Kg | 2450 | 0.3 | 735
707 | Θ11 | Σιδηροσωλήνας μαύρος με ραφή, ISO-MEDIUM βαρύς (πράσινη ετικέτα), πάχους 2.65mm & διαμέτρο 1/2 INS. | ΗΛΜ4 | M | 2055 | 14.52 | 29838.6
708 | Θ12 | Σιδηροσωλήνας μαύρος με ραφή, ISO-MEDIUM βαρύς (πράσινη ετικέτα), πάχους 2.65mm & διαμέτρο 3/4 INS. | ΗΛΜ4 | M | 1265 | 17.1 | 21631.5
709 | Θ13 | Σιδηροσωλήνας μαύρος με ραφή, ISO-MEDIUM βαρύς (πράσινη ετικέτα), πάχους 3.25mm & διαμέτρου 1 INS. | ΗΛΜ4 | M | 885 | 20.61 | 18239.85
710 | Θ14 | Σιδηροσωλήνας μαύρος με ραφή, ISO-MEDIUM βαρύς (πράσινη ετικέτα), πάχους 3.25mm & διαμέτρου 1 1/4 INS. | ΗΛΜ4 | M | 1455 | 23.73 | 34527.15
711 | Θ15 | Σιδηροσωλήνας μαύρος με ραφή, ISO-MEDIUM βαρύς (πράσινη ετικέτα), πάχους 3.25mm & διαμέτρου 1 1/2 INS. | ΗΛΜ4 | M | 615 | 26.72 | 16432.8
712 | Θ16 | Σιδηροσωλήνας μαύρος με ραφή, ISO-MEDIUM βαρύς (πράσινη ετικέτα), πάχους 3.65mm & διαμέτρου 2 INS. | ΗΛΜ4 | M | 1240 | 31.15 | 38626
713 | Θ17 | Σιδηροσωλήνας γαλβανισμένος με ραφή, ISO - MEDIUM βαρύς (πράσινη ετικέτα), πάχους 2.65 ΜΜ, διαμέτρου 1/2 INS. | ΗΛΜ5 | M | 35 | 15.26 | 534.1
714 | Θ18 | Σιδηροσωλήνας γαλβανισμένος με ραφή, ISO - MEDIUM βαρύς (πράσινη ετικέτα), πάχους 2.65 ΜΜ, διαμέτρου 3/4 INS. | ΗΛΜ5 | M | 1010 | 18.3 | 18483
715 | Θ19 | Σιδηροσωλήνας γαλβανισμένος με ραφή, ISO - MEDIUM βαρύς (πράσινη ετικέτα), πάχους 3.25 ΜΜ, διαμέτρου 1 INS. | ΗΛΜ5 | M | 540 | 22 | 11880
716 | Θ20 | Σιδηροσωλήνας γαλβανισμένος με ραφή, ISO - MEDIUM βαρύς (πράσινη ετικέτα), πάχους 3.25 ΜΜ, διαμέτρου 1 1/4 INS. | ΗΛΜ5 | M | 220 | 25.66 | 5645.2
717 | Θ28 | Χαλυβδοσωλήνας μαύρος χωρίς ραφή, κατά DIN 2448, διαμέτρου 2 1/2", (DN65). | ΗΛΜ6 | M | 2095 | 59.04 | 123688.8
718 | Θ29 | Χαλυβδοσωλήνας μαύρος χωρίς ραφή, κατά DIN 2448, διαμέτρου 3" (DN80). | ΗΛΜ6 | M | 405 | 72.58 | 29394.9
719 | Θ30 | Χαλυβδοσωλήνας μαύρος χωρίς ραφή, κατά DIN 2448, διαμέτρου 4" (DN100). | ΗΛΜ6 | M | 635 | 85.79 | 54476.65
720 | Θ31 | Χαλυβδοσωλήνας μαύρος χωρίς ραφή, κατά DIN 2448, διαμέτρου 5" (DN125). | ΗΛΜ6 | M | 120 | 109.6 | 13152
721 | Θ32 | Χαλυβδοσωλήνας μαύρος χωρίς ραφή, κατά DIN 2448, διαμέτρου 6" (DN150). | ΗΛΜ6 | Μ | 70 | 141.82 | 9927.4
722 | Θ33 | Χαλυβδοσωλήνας μαύρος χωρίς ραφή, κατά DIN 2448, διαμέτρου 8" (DN200). | ΗΛΜ6 | Μ | 665 | 278.96 | 185508.4
723 | Θ40 | Χαλκοσωλήνας βαρέως τύπου, κατά DIN 1754, 1787 και ΕΛΟΤ 616, 617, πάχους τοιχώματος 1.0 ΜΜ, εξωτ. διαμέτρ. 22 ΜΜ. | ΗΛΜ7 | Μ | 50 | 15.32 | 766
724 | Θ41 | Χαλκοσωλήνας βαρέως τύπου, κατά DIN 1754, 1787 και ΕΛΟΤ 616, 617, πάχους τοιχώματος 1.5 ΜΜ, εξωτ. διαμέτρ. 28 ΜΜ. | ΗΛΜ7 | Μ | 60 | 23.51 | 1410.6
725 | Θ42 | Χαλκοσωλήνας ψυκτικών σωληνώσεων υγρού και αερίου, συστήματος VRV. | ΗΛΜ7 | Μ | 1340 | 46.88 | 62819.2
726 | Θ60 | Πλαστικός σωλήνας από σκληρό P.V.C., με σπείρωμα, για δίκτυα ύδρευσης και αποχέτευση συμπυκνωμάτων, πίεσης λειτουργίας για 20°C 16 AΤΜ, διαμέτρου 32 ΜΜ. | ΗΛΜ8 | Μ | 220 | 14.18 | 3119.6
727 | Θ61 | Πλαστικός σωλήνας από σκληρό P.V.C., με σπείρωμα, για δίκτυα ύδρευσης και αποχέτευση συμπυκνωμάτων, πίεσης λειτουργίας για 20°C 16 AΤΜ, διαμέτρου 40 ΜΜ. | ΗΛΜ8 | Μ | 90 | 14.95 | 1345.5
728 | Θ119 | Διακλαδωτήρας ψυκτικού ρευστού κλιματιστικών μονάδων τύπου VRF, μίας εισόδου και δύο εξόδων. | ΗΛΜ7 | Τεμ. | 39 | 140.6 | 5483.4
729 | Θ125 | Σφαιρική βαλβίδα (BALL VALVE), ορειχάλκινη, διαμέτρου 1/2 INS. | ΗΛΜ11 | τεμ. | 8 | 15.34 | 122.72
730 | Θ126 | Σφαιρική βαλβίδα (BALL VALVE), ορειχάλκινη, διαμέτρου 3/4 INS. | ΗΛΜ11 | τεμ. | 4 | 16.84 | 67.36
731 | Θ127 | Σφαιρική βαλβίδα (BALL VALVE), ορειχάλκινη, διαμέτρου 1 INS. | ΗΛΜ11 | τεμ. | 7 | 19.92 | 139.44
732 | Θ130 | Σφαιρική βαλβίδα (BALL VALVE), ορειχάλκινη, διαμέτρου 2 INS. | ΗΛΜ11 | τεμ. | 10 | 44.43 | 444.3
733 | Θ136 | Κρουνός ορειχάλκινος, κωνικός, ρυθμιστικός ή εκκένωσης δικτύων σωληνώσεων, διαμέτρου 3/4 INS. | ΗΛΜ11 | τεμ. | 6 | 16.86 | 101.16
734 | Θ137 | Κρουνός ορειχάλκινος, κωνικός, ρυθμιστικός ή εκκένωσης δικτύων σωληνώσεων, διαμέτρου 1 INS. | ΗΛΜ11 | τεμ. | 9 | 21.67 | 195.03
735 | Θ138 | Ρυθμιστική βαλβίδα εξισορρόπησης (balancing valve), υδραυλικών δικτύων θέρμανσης - ψύξης, φλαντζωτής σύνδεσης, χυτοσιδηρά, ονομαστικής διαμέτρου DN 100. | ΗΛΜ11 | τεμ. | 2 | 869.45 | 1738.9
736 | Θ139 | Ρυθμιστική βαλβίδα εξισορρόπησης (balancing valve), υδραυλικών δικτύων θέρμανσης - ψύξης, φλαντζωτής σύνδεσης, χυτοσιδηρά, ονομαστικής διαμέτρου DN 150. | ΗΛΜ11 | τεμ. | 1 | 1889.59 | 1889.59
737 | Θ140 | Ρυθμιστική βαλβίδα εξισορρόπησης (balancing valve), υδραυλικών δικτύων θέρμανσης - ψύξης, φλαντζωτής σύνδεσης, χυτοσιδηρά, ονομαστικής διαμέτρου DN 200. | ΗΛΜ11 | τεμ. | 3 | 3089.29 | 9267.87
738 | Θ141 | Βαλβίδα πεταλούδας με τον μηχανισμό χειρισμού της, διαμέτρου 65 ΜΜ. | ΗΛΜ11 | τεμ. | 14 | 138.11 | 1933.54
739 | Θ142 | Βαλβίδα πεταλούδας με τον μηχανισμό χειρισμού της, διαμέτρου 80 ΜΜ. | ΗΛΜ11 | τεμ. | 4 | 166.76 | 667.04
740 | Θ143 | Βαλβίδα πεταλούδας με τον μηχανισμό χειρισμού της, διαμέτρου 100 ΜΜ. | ΗΛΜ11 | τεμ. | 30 | 189.31 | 5679.3
741 | Θ144 | Βαλβίδα πεταλούδας με τον μηχανισμό χειρισμού της, διαμέτρου 125 ΜΜ. | ΗΛΜ11 | τεμ. | 5 | 252.67 | 1263.35
742 | Θ145 | Βαλβίδα πεταλούδας με τον μηχανισμό χειρισμού της, διαμέτρου 200 ΜΜ. | ΗΛΜ11 | τεμ. | 23 | 429.32 | 9874.36
743 | Θ153 | Βαλβίδα αντεπιστροφήs ορειχάλκινη με γλωττίδα (κλαπέ), διαμέτρου 1 INS. | ΗΛΜ11 | τεμ. | 2 | 27.79 | 55.58
744 | Θ156 | Βαλβίδα αντεπιστροφήs ορειχάλκινη με γλωττίδα (κλαπέ), διαμέτρου 2 INS. | ΗΛΜ11 | τεμ. | 4 | 51.99 | 207.96
745 | Θ157 | Βαλβίδα αντεπιστροφής χυτοσιδηρή με γλωττίδα (κλαπέ), συνδεόμενη με φλάντζες, διαμέτρου 65 ΜΜ. | ΗΛΜ12 | τεμ. | 4 | 131.65 | 526.6
746 | Θ158 | Βαλβίδα αντεπιστροφής χυτοσιδηρή με γλωττίδα (κλαπέ), συνδεόμενη με φλάντζες, διαμέτρου 80 ΜΜ. | ΗΛΜ12 | τεμ. | 2 | 171.67 | 343.34
747 | Θ159 | Βαλβίδα αντεπιστροφής χυτοσιδηρή με γλωττίδα (κλαπέ), συνδεόμενη με φλάντζες, διαμέτρου 100 ΜΜ. | ΗΛΜ12 | τεμ. | 10 | 227.12 | 2271.2
748 | Θ160 | Βαλβίδα αντεπιστροφής χυτοσιδηρή με γλωττίδα (κλαπέ), συνδεόμενη με φλάντζες, διαμέτρου 125 ΜΜ. | ΗΛΜ12 | τεμ. | 2 | 320.59 | 641.18
749 | Θ161 | Βαλβίδα αντεπιστροφής χυτοσιδηρή με γλωττίδα (κλαπέ), συνδεόμενη με φλάντζες, διαμέτρου 200 ΜΜ. | ΗΛΜ12 | τεμ. | 6 | 602.21 | 3613.26
750 | Θ165 | Αυτόματο εξαεριστικό δικτύου, ορειχάλκινο, επιχρωμιωμένο, με σφαιρική βάννα 1/2" και σύστημα αποσύνδεσης, διαμέτρου 3/8 INS. | ΗΛΜ11 | τεμ. | 13 | 63.86 | 830.18
751 | Θ241 | Θερμαντικό σώμα τύπου PANEL-11, ύψους 500mm & μήκους 0.52m. | ΗΛΜ26 | Τεμ. | 7 | 112.61 | 788.27
752 | Θ242 | Θερμαντικό σώμα τύπου PANEL-22, ύψους 500mm & μήκους 0.4m. | ΗΛΜ26 | Τεμ. | 7 | 131.58 | 921.06
753 | Θ243 | Θερμαντικό σώμα τύπου PANEL-22, ύψους 600mm & μήκους 0.4m. | ΗΛΜ26 | Τεμ. | 8 | 134.03 | 1072.24
754 | Θ244 | Θερμαντικό σώμα τύπου PANEL-22, ύψους 600mm & μήκους 0.52m. | ΗΛΜ26 | Τεμ. | 2 | 142.19 | 284.38
755 | Θ245 | Θερμαντικό σώμα τύπου PANEL-22, ύψους 600mm & μήκους 0.6m. | ΗΛΜ26 | Τεμ. | 6 | 155.45 | 932.7
756 | Θ246 | Θερμαντικό σώμα τύπου PANEL-22, ύψους 600mm & μήκους 0.72m. | ΗΛΜ26 | Τεμ. | 11 | 169.73 | 1867.03
757 | Θ247 | Θερμαντικό σώμα τύπου PANEL-22, ύψους 600mm & μήκους 0.8m. | ΗΛΜ26 | Τεμ. | 9 | 182.99 | 1646.91
758 | Θ248 | Θερμαντικό σώμα τύπου PANEL-22, ύψους 600mm & μήκους 0.92m. | ΗΛΜ26 | Τεμ. | 10 | 196.25 | 1962.5
759 | Θ249 | Θερμαντικό σώμα τύπου PANEL-22, ύψους 900mm & μήκους 0.8m. | ΗΛΜ26 | Τεμ. | 3 | 255.61 | 766.83
760 | Θ250 | Θερμαντικό σώμα τύπου PANEL-22, ύψους 900mm & μήκους 0.92m. | ΗΛΜ26 | Τεμ. | 1 | 274.99 | 274.99
761 | Θ251 | Θερμαντικό σώμα τύπου PANEL-33, ύψους 600mm & μήκους 0.72m. | ΗΛΜ26 | Τεμ. | 3 | 266.83 | 800.49
762 | Θ252 | Θερμαντικό σώμα τύπου PANEL-33, ύψους 600mm & μήκους 0.8m. | ΗΛΜ26 | Τεμ. | 1 | 286.21 | 286.21
763 | Θ253 | Θερμαντικό σώμα τύπου PANEL-33, ύψους 900mm & μήκους 0.72m. | ΗΛΜ26 | Τεμ. | 3 | 314.77 | 944.31
764 | Θ254 | Θερμαντικό σώμα τύπου PANEL-33, ύψους 900mm & μήκους 0.8m. | ΗΛΜ26 | Τεμ. | 7 | 345.37 | 2417.59
765 | Θ255 | Ηλεκτρικό θερμαντικό σώμα, άμεσης απόδοσης, φυσικής ανακυκλοφορίας, ισχύος 1000 W. | ΗΛΜ24 | τεμ. | 4 | 260.71 | 1042.84
766 | Θ256 | Ηλεκτρικό θερμαντικό σώμα, άμεσης απόδοσης, φυσικής ανακυκλοφορίας, ισχύος έως 500 W. | ΗΛΜ24 | τεμ. | 10 | 208.58 | 2085.8
767 | Θ257 | Ηλεκτρικό θερμαντικό σώμα, άμεσης απόδοσης, φυσικής ανακυκλοφορίας, ισχύος 2500 W. | ΗΛΜ24 | τεμ. | 2 | 321.1 | 642.2
768 | Θ258 | Ρυθμιστική βαλβίδα θερμαντικού σώματος, διαμέτρου 1/2 INS. | ΗΛΜ11 | τεμ. | 156 | 12.7 | 1981.2
769 | Θ259 | Λέβητας χαλύβδινος, νερού, θερμαντικής ισχύος 500.000 KCAL/H. | ΗΛΜ28 | τεμ. | 3 | 6358.6 | 19075.8
770 | Θ260 | Καυστήρας ελαφρού ακάθαρτου πετρελαίου, ικανότητας καύσης από 60 μέχρι 100 KG/H. | ΗΛΜ28 | τεμ. | 3 | 4005.36 | 12016.08
771 | Θ261 | Δεξαμενή ακαθάρτου πετρελαίου από λαμαρίνα μαύρη. | ΗΛΜ29 | ΚG | 700 | 7.16 | 5012
772 | Θ262 | Δεξαμενή ακάθαρτου πετρελαίου, κυλινδρική οριζόντια, υπόγεια (κατά DIN 6608), xωρητικότητας 25 Μ3. | ΗΛΜ29 | τεμ. | 1 | 38385.05 | 38385.05
773 | Θ264 | Τμήμα καπνοδόχου ή καπναγωγού, από ανοξείδωτο χάλυβα, διπλού τοιχώματος με μόνωση ορυκτοβάμβακα ή υαλοβάμβακα, πάχους 50 mm, εσωτερικής διατομής Φ350. | ΗΛΜ29 | Μ | 8 | 448.17 | 3585.36
774 | Θ265 | Τμήμα καπνοδόχου ή καπναγωγού, από ανοξείδωτο χάλυβα, διπλού τοιχώματος με μόνωση ορυκτοβάμβακα ή υαλοβάμβακα, πάχους 50 mm, εσωτερικής διατομής Φ500. | ΗΛΜ29 | Μ | 39 | 838.63 | 32706.57
775 | Θ266 | Εναλλάκτης θερμότητας νερού, θερμαντικής ικανότητας 15.000 Kcal/H. | ΗΛΜ24 | τεμ. | 1 | 3742.18 | 3742.18
776 | Θ267 | Δοχείο διαστολής κλειστό με μεμβράνη, χωρητικότητας 35 l. | ΗΛΜ30 | τεμ. | 1 | 267.76 | 267.76
777 | Θ268 | Δοχείο διαστολής κλειστό με μεμβράνη, χωρητικότητας 50 l. | ΗΛΜ30 | τεμ. | 1 | 295.81 | 295.81
778 | Θ269 | Δοχείο διαστολής κλειστό με μεμβράνη, χωρητικότητας 80 l. | ΗΛΜ30 | τεμ. | 1 | 373.74 | 373.74
779 | Θ271 | Δοχείο διαστολής κλειστό με μεμβράνη, χωρητικότητας 250 l. | ΗΛΜ30 | τεμ. | 2 | 687.29 | 1374.58
780 | Θ272 | Δοχείο διαστολής κλειστό με μεμβράνη, χωρητικότητας 400 l. | ΗΛΜ30 | τεμ. | 3 | 931.07 | 2793.21
781 | Θ273 | Σύστημα αυτόματης πλήρωσης εγκατάστασης κλειστού δοχείου διαστολής, διαμέτρου 3/4 INS. | ΗΛΜ11 | τεμ. | 4 | 199.62 | 798.48
782 | Θ274 | Σύστημα αυτόματης πλήρωσης εγκατάστασης κλειστού δοχείου διαστολής, διαμέτρου 1/2 INS. | ΗΛΜ11 | τεμ. | 1 | 171.27 | 171.27
783 | Θ275 | Aσφαλιστική βαλβίδα με ελατήριο οποιασδήποτε πίεσης λειτουργίας, διαμέτρου 3/4 INS. | ΗΛΜ11 | τεμ | 1 | 83.01 | 83.01
784 | Θ276 | Aσφαλιστική βαλβίδα με ελατήριο οποιασδήποτε πίεσης λειτουργίας, διαμέτρου 1 INS. | ΗΛΜ11 | τεμ | 1 | 117.91 | 117.91
785 | Θ277 | Aσφαλιστική βαλβίδα με ελατήριο οποιασδήποτε πίεσης λειτουργίας, διαμέτρου 2 INS. | ΗΛΜ11 | τεμ. | 5 | 540.02 | 2700.1
786 | Θ278 | Aσφαλιστική βαλβίδα με ελατήριο οποιασδήποτε πίεσης λειτουργίας, διαμέτρου 2 1/2 INS. | ΗΛΜ11 | τεμ. | 3 | 654.42 | 1963.26
787 | Θ279 | Τοπική κλιματιστική μονάδα ανεμιστήρα στοιχείου (F.C.U.) ψευδοροφής (κασέτα), χωρίς περίβλημα, ολικής ψυκτικής και θερμαντικής απόδοσης αντίστοιχα 1.887/2.481 Κcal/h, (μέγεθος 01). | ΗΛΜ32 | τεμ. | 17 | 1784.84 | 30342.28
788 | Θ280 | Τοπική κλιματιστική μονάδα ανεμιστήρα στοιχείου (F.C.U.) ψευδοροφής (κασέτα), χωρίς περίβλημα, ολικής ψυκτικής και θερμαντικής απόδοσης αντίστοιχα 2.705/3.363 Κcal/h, (μέγεθος 02). | ΗΛΜ32 | τεμ. | 14 | 1844.84 | 25827.76
789 | Θ281 | Τοπική κλιματιστική μονάδα ανεμιστήρα στοιχείου (F.C.U.) ψευδοροφής (κασέτα), χωρίς περίβλημα, ολικής ψυκτικής και θερμαντικής απόδοσης αντίστοιχα 3.136/3.963 Κcal/h, (μέγεθος 03). | ΗΛΜ32 | τεμ. | 5 | 1904.84 | 9524.2
790 | Θ282 | Τοπική κλιματιστική μονάδα ανεμιστήρα στοιχείου (F.C.U.) ψευδοροφής (κασέτα), χωρίς περίβλημα, ολικής ψυκτικής και θερμαντικής απόδοσης αντίστοιχα 3.972/5.158 Κcal/h, (μέγεθος 04). | ΗΛΜ32 | τεμ. | 6 | 2024.84 | 12149.04
791 | Θ283 | Τοπική κλιματιστική μονάδα ανεμιστήρα στοιχείου (F.C.U.) δαπέδου, με περίβλημα, ολικής ψυκτικής και θερμαντικής απόδοσης αντίστοιχα 792/912 Κcal/h, (μέγεθος 01). | ΗΛΜ32 | τεμ. | 3 | 884.84 | 2654.52
792 | Θ284 | Τοπική κλιματιστική μονάδα ανεμιστήρα στοιχείου (F.C.U.) δαπέδου, με περίβλημα, ολικής ψυκτικής και θερμαντικής απόδοσης αντίστοιχα 1.161/1.135 Κcal/h, (μέγεθος 02). | ΗΛΜ32 | τεμ. | 1 | 944.84 | 944.84
793 | Θ285 | Τοπική κλιματιστική μονάδα ανεμιστήρα στοιχείου (F.C.U.) δαπέδου, με περίβλημα, ολικής ψυκτικής και θερμαντικής απόδοσης αντίστοιχα 1.368/1.505 Κcal/h, (μέγεθος 03). | ΗΛΜ32 | τεμ. | 22 | 1040.84 | 22898.48
794 | Θ286 | Τοπική κλιματιστική μονάδα ανεμιστήρα στοιχείου (F.C.U.) δαπέδου, με περίβλημα, ολικής ψυκτικής και θερμαντικής απόδοσης αντίστοιχα 2.004/2.124 Κcal/h, (μέγεθος 04). | ΗΛΜ32 | τεμ. | 48 | 1124.84 | 53992.32
795 | Θ287 | Τοπική κλιματιστική μονάδα ανεμιστήρα στοιχείου (F.C.U.) δαπέδου, με περίβλημα, ολικής ψυκτικής και θερμαντικής απόδοσης αντίστοιχα 2.881/2.959 Κcal/h, (μέγεθος 06). | ΗΛΜ32 | τεμ. | 24 | 1172.84 | 28148.16
796 | Θ288 | Τοπική κλιματιστική μονάδα ανεμιστήρα στοιχείου (F.C.U.) δαπέδου, με περίβλημα, ολικής ψυκτικής και θερμαντικής απόδοσης αντίστοιχα 3.526/3.905 Κcal/h, (μέγεθος 08). | ΗΛΜ32 | τεμ. | 3 | 1274.05 | 3822.15
797 | Θ289 | Aεραγωγός από γαλβανισμένη λαμαρίνα ορθογωνικής ή κυκλικής διατομής. | ΗΛΜ34 | KG | 128530 | 9.54 | 1226176.2
798 | Θ290 | Αεραγωγός από αλουμίνιο εύκαμπτος, κυκλικής διατομής, ονομαστικής διαμέτρου 100 ΜΜ. | ΗΛΜ35 | Μ | 260 | 7.33 | 1905.8
799 | Θ291 | Αεραγωγός από αλουμίνιο εύκαμπτος, κυκλικής διατομής, ονομαστικής διαμέτρου 125 ΜΜ. | ΗΛΜ35 | Μ | 110 | 8.97 | 986.7
800 | Θ292 | Αεραγωγός από αλουμίνιο εύκαμπτος, κυκλικής διατομής, ονομαστικής διαμέτρου 150 ΜΜ. | ΗΛΜ35 | Μ | 68 | 9.56 | 650.08
801 | Θ293 | Αεραγωγός από αλουμίνιο εύκαμπτος, κυκλικής διατομής, ονομαστικής διαμέτρου 250 ΜΜ. | ΗΛΜ35 | Μ | 10 | 15.94 | 159.4
802 | Θ294 | Αεραγωγός από αλουμίνιο εύκαμπτος, κυκλικής διατομής, διπλών τοιχωμάτων, με μόνωση υαλοβάμβακα ή άλλου ισοδύναμου θερμικά υλικού μεταξύ των τοιχωμάτων, ονομαστικής διαμέτρου 100 ΜΜ και εξωτερικής διαμέτρου 157 ΜΜ. | ΗΛΜ35 | Μ | 345 | 14.14 | 4878.3
803 | Θ295 | Αεραγωγός από αλουμίνιο εύκαμπτος, κυκλικής διατομής, διπλών τοιχωμάτων, με μόνωση υαλοβάμβακα ή άλλου ισοδύναμου θερμικά υλικού μεταξύ των τοιχωμάτων, ονομαστικής διαμέτρου 125 ΜΜ και εξωτερικής διαμέτρου 187 ΜΜ. | ΗΛΜ35 | Μ | 205 | 16.7 | 3423.5
804 | Θ296 | Αεραγωγός από αλουμίνιο εύκαμπτος, κυκλικής διατομής, διπλών τοιχωμάτων, με μόνωση υαλοβάμβακα ή άλλου ισοδύναμου θερμικά υλικού μεταξύ των τοιχωμάτων, ονομαστικής διαμέτρου 150 ΜΜ και εξωτερικής διαμέτρου 207 ΜΜ. | ΗΛΜ35 | Μ | 255 | 17.36 | 4426.8
805 | Θ297 | Αεραγωγός από αλουμίνιο εύκαμπτος, κυκλικής διατομής, διπλών τοιχωμάτων, με μόνωση υαλοβάμβακα ή άλλου ισοδύναμου θερμικά υλικού μεταξύ των τοιχωμάτων, ονομαστικής διαμέτρου 180 ΜΜ και εξωτερικής διαμέτρου 231 ΜΜ. | ΗΛΜ35 | Μ | 60 | 21 | 1260
806 | Θ298 | Αεραγωγός από αλουμίνιο εύκαμπτος, κυκλικής διατομής, διπλών τοιχωμάτων, με μόνωση υαλοβάμβακα ή άλλου ισοδύναμου θερμικά υλικού μεταξύ των τοιχωμάτων, ονομαστικής διαμέτρου 200 ΜΜ και εξωτερικής διαμέτρου 257 ΜΜ. | ΗΛΜ35 | Μ | 125 | 22.33 | 2791.25
807 | Θ299 | Αεραγωγός από αλουμίνιο εύκαμπτος, κυκλικής διατομής, διπλών τοιχωμάτων, με μόνωση υαλοβάμβακα ή άλλου ισοδύναμου θερμικά υλικού μεταξύ των τοιχωμάτων, ονομαστικής διαμέτρου 250 ΜΜ και εξωτερικής διαμέτρου 307 ΜΜ. | ΗΛΜ35 | Μ | 260 | 26.21 | 6814.6
808 | Θ300 | Αεραγωγός από αλουμίνιο εύκαμπτος, κυκλικής διατομής, διπλών τοιχωμάτων, με μόνωση υαλοβάμβακα ή άλλου ισοδύναμου θερμικά υλικού μεταξύ των τοιχωμάτων, ονομαστικής διαμέτρου 300 ΜΜ και εξωτερικής διαμέτρου 362 ΜΜ. | ΗΛΜ35 | Μ | 195 | 28.86 | 5627.7
809 | Θ301 | Αεραγωγός από αλουμίνιο εύκαμπτος, κυκλικής διατομής, διπλών τοιχωμάτων, με μόνωση υαλοβάμβακα ή άλλου ισοδύναμου θερμικά υλικού μεταξύ των τοιχωμάτων, ονομαστικής διαμέτρου 355 ΜΜ και εξωτερικής διαμέτρου 410 ΜΜ. | ΗΛΜ35 | Μ | 55 | 34.9 | 1919.5
810 | Θ302 | Στόμιο προσαγωγής αέρα, τοίχου ή αεραγωγού, με εσωτερικό διάφραγμα ρύθμισης της ποσότητας του αέρα, διαστάσεων 203χ102mm. | ΗΛΜ36 | τεμ. | 1 | 73.1 | 73.1
811 | Θ303 | Στόμιο προσαγωγής αέρα, τοίχου ή αεραγωγού, με εσωτερικό διάφραγμα ρύθμισης της ποσότητας του αέρα, διαστάσεων 305χ152mm. | ΗΛΜ36 | τεμ. | 1 | 75.2 | 75.2
812 | Θ304 | Στόμιο προσαγωγής αέρα, τοίχου ή αεραγωγού, με εσωτερικό διάφραγμα ρύθμισης της ποσότητας του αέρα, διαστάσεων 356χ152mm. | ΗΛΜ36 | τεμ. | 2 | 80.45 | 160.9
813 | Θ305 | Στόμιο προσαγωγής αέρα, τοίχου ή αεραγωγού, με εσωτερικό διάφραγμα ρύθμισης της ποσότητας του αέρα, διαστάσεων 457χ203mm. | ΗΛΜ36 | τεμ. | 2 | 96.2 | 192.4
814 | Θ306 | Στόμιο προσαγωγής αέρα, τοίχου ή αεραγωγού, με εσωτερικό διάφραγμα ρύθμισης της ποσότητας του αέρα, διαστάσεων 610χ203mm. | ΗΛΜ36 | τεμ. | 2 | 109.85 | 219.7
815 | Θ307 | Στόμιο προσαγωγής αέρα, τοίχου ή αεραγωγού, με εσωτερικό διάφραγμα ρύθμισης της ποσότητας του αέρα, διαστάσεων 610χ254mm. | ΗΛΜ36 | τεμ. | 39 | 119.23 | 4649.97
816 | Θ308 | Στόμιο προσαγωγής αέρα, τοίχου ή αεραγωγού, με εσωτερικό διάφραγμα ρύθμισης της ποσότητας του αέρα, διαστάσεων 711χ254mm. | ΗΛΜ36 | τεμ. | 4 | 134.98 | 539.92
817 | Θ309 | Στόμιο προσαγωγής αέρα, τοίχου ή αεραγωγού, με εσωτερικό διάφραγμα ρύθμισης της ποσότητας του αέρα, διαστάσεων 762χ254mm. | ΗΛΜ36 | τεμ. | 16 | 140.23 | 2243.68
818 | Θ310 | Στόμιο προσαγωγής αέρα, τοίχου ή αεραγωγού, με εσωτερικό διάφραγμα ρύθμισης της ποσότητας του αέρα, διαστάσεων 914χ254mm. | ΗΛΜ36 | τεμ. | 22 | 161.23 | 3547.06
819 | Θ311 | Στόμιο επιστροφής αέρα, τοίχου ή αεραγωγού, με εσωτερικό διάφραγμα ρύθμισης της ποσότητας του αέρα, διαστάσεων 254χ152mm. | ΗΛΜ36 | τεμ. | 5 | 62.6 | 313
820 | Θ312 | Στόμιο επιστροφής αέρα, τοίχου ή αεραγωγού, με εσωτερικό διάφραγμα ρύθμισης της ποσότητας του αέρα, διαστάσεων 300χ200mm. | ΗΛΜ36 | τεμ. | 3 | 67.85 | 203.55
821 | Θ313 | Στόμιο επιστροφής αέρα, τοίχου ή αεραγωγού, με εσωτερικό διάφραγμα ρύθμισης της ποσότητας του αέρα, διαστάσεων 305χ152mm. | ΗΛΜ36 | τεμ. | 2 | 64.7 | 129.4
822 | Θ314 | Στόμιο επιστροφής αέρα, τοίχου ή αεραγωγού, με εσωτερικό διάφραγμα ρύθμισης της ποσότητας του αέρα, διαστάσεων 356χ152mm. | ΗΛΜ36 | τεμ. | 6 | 67.85 | 407.1
823 | Θ315 | Στόμιο επιστροφής αέρα, τοίχου ή αεραγωγού, με εσωτερικό διάφραγμα ρύθμισης της ποσότητας του αέρα, διαστάσεων 356χ203mm. | ΗΛΜ36 | τεμ. | 1 | 73.1 | 73.1
824 | Θ316 | Στόμιο επιστροφής αέρα, τοίχου ή αεραγωγού, με εσωτερικό διάφραγμα ρύθμισης της ποσότητας του αέρα, διαστάσεων 457χ152mm. | ΗΛΜ36 | τεμ. | 1 | 76.25 | 76.25
825 | Θ317 | Στόμιο επιστροφής αέρα, τοίχου ή αεραγωγού, με εσωτερικό διάφραγμα ρύθμισης της ποσότητας του αέρα, διαστάσεων 457χ203mm. | ΗΛΜ36 | τεμ. | 1 | 78.35 | 78.35
826 | Θ318 | Στόμιο επιστροφής αέρα, τοίχου ή αεραγωγού, με εσωτερικό διάφραγμα ρύθμισης της ποσότητας του αέρα, διαστάσεων 610χ203mm. | ΗΛΜ36 | τεμ. | 23 | 89.9 | 2067.7
827 | Θ319 | Στόμιο επιστροφής αέρα, τοίχου ή αεραγωγού, με εσωτερικό διάφραγμα ρύθμισης της ποσότητας του αέρα, διαστάσεων 610χ254mm. | ΗΛΜ36 | τεμ. | 41 | 98.23 | 4027.43
828 | Θ320 | Στόμιο επιστροφής αέρα, τοίχου ή αεραγωγού, με εσωτερικό διάφραγμα ρύθμισης της ποσότητας του αέρα, διαστάσεων 711χ203mm. | ΗΛΜ36 | τεμ. | 6 | 96.2 | 577.2
829 | Θ321 | Στόμιο επιστροφής αέρα, τοίχου ή αεραγωγού, με εσωτερικό διάφραγμα ρύθμισης της ποσότητας του αέρα, διαστάσεων 711χ254mm. | ΗΛΜ36 | τεμ. | 11 | 108.73 | 1196.03
830 | Θ322 | Στόμιο επιστροφής αέρα, τοίχου ή αεραγωγού, με εσωτερικό διάφραγμα ρύθμισης της ποσότητας του αέρα, διαστάσεων 762χ254mm. | ΗΛΜ36 | τεμ. | 7 | 109.78 | 768.46
831 | Θ323 | Στόμιο επιστροφής αέρα, τοίχου ή αεραγωγού, με εσωτερικό διάφραγμα ρύθμισης της ποσότητας του αέρα, διαστάσεων 762χ305mm. | ΗΛΜ36 | τεμ. | 8 | 119.23 | 953.84
832 | Θ324 | Στόμιο επιστροφής αέρα, τοίχου ή αεραγωγού, με εσωτερικό διάφραγμα ρύθμισης της ποσότητας του αέρα, διαστάσεων 914χ254mm. | ΗΛΜ36 | τεμ. | 30 | 131.83 | 3954.9
833 | Θ325 | Στόμιο επιστροφής αέρα, τοίχου ή αεραγωγού, με εσωτερικό διάφραγμα ρύθμισης της ποσότητας του αέρα, διαστάσεων 1219χ203mm. | ΗΛΜ36 | τεμ. | 6 | 145.48 | 872.88
834 | Θ326 | Στόμιο επιστροφής αέρα, τοίχου ή αεραγωγού, με εσωτερικό διάφραγμα ρύθμισης της ποσότητας του αέρα, διαστάσεων 1219χ305mm. | ΗΛΜ36 | τεμ. | 6 | 183.16 | 1098.96
835 | Θ327 | Στόμιο προσαγωγής αέρα, οροφής, με εσωτερικό διάφραγμα ρύθμισης της ποσότητας του αέρα, διαστάσεων 152χ152mm. | ΗΛΜ36 | τεμ. | 174 | 73.1 | 12719.4
836 | Θ328 | Στόμιο προσαγωγής αέρα, οροφής, με εσωτερικό διάφραγμα ρύθμισης της ποσότητας του αέρα, διαστάσεων 228χ228mm. | ΗΛΜ36 | τεμ. | 32 | 89.9 | 2876.8
837 | Θ329 | Στόμιο προσαγωγής αέρα, οροφής, με εσωτερικό διάφραγμα ρύθμισης της ποσότητας του αέρα, διαστάσεων 305χ305mm. | ΗΛΜ36 | τεμ. | 105 | 104.6 | 10983
838 | Θ330 | Στόμιο προσαγωγής αέρα, οροφής, με εσωτερικό διάφραγμα ρύθμισης της ποσότητας του αέρα, διαστάσεων 381χ381mm. | ΗΛΜ36 | τεμ. | 70 | 140.23 | 9816.1
839 | Θ331 | Στόμιο προσαγωγής αέρα, οροφής, με εσωτερικό διάφραγμα ρύθμισης της ποσότητας του αέρα, διαστάσεων 457χ457mm. | ΗΛΜ36 | τεμ. | 3 | 162.16 | 486.48
840 | Θ332 | Στόμιο επιστροφής αέρα, οροφής, με εσωτερικό διάφραγμα ρύθμισης της ποσότητας του αέρα, διαστάσεων 150χ100mm. | ΗΛΜ36 | τεμ. | 1 | 80.45 | 80.45
841 | Θ333 | Στόμιο επιστροφής αέρα, οροφής, με εσωτερικό διάφραγμα ρύθμισης της ποσότητας του αέρα, διαστάσεων 152χ152mm. | ΗΛΜ36 | τεμ. | 163 | 83.6 | 13626.8
842 | Θ334 | Στόμιο επιστροφής αέρα, οροφής, με εσωτερικό διάφραγμα ρύθμισης της ποσότητας του αέρα, διαστάσεων 200χ200mm. | ΗΛΜ36 | τεμ. | 34 | 92 | 3128
843 | Θ335 | Στόμιο επιστροφής αέρα, οροφής, με εσωτερικό διάφραγμα ρύθμισης της ποσότητας του αέρα, διαστάσεων 228χ228mm. | ΗΛΜ36 | τεμ. | 10 | 97.25 | 972.5
844 | Θ336 | Στόμιο επιστροφής αέρα, οροφής, με εσωτερικό διάφραγμα ρύθμισης της ποσότητας του αέρα, διαστάσεων 254χ152mm. | ΗΛΜ36 | τεμ. | 1 | 92 | 92
845 | Θ337 | Στόμιο επιστροφής αέρα, οροφής, με εσωτερικό διάφραγμα ρύθμισης της ποσότητας του αέρα, διαστάσεων 305χ305mm. | ΗΛΜ36 | τεμ. | 41 | 115.1 | 4719.1
846 | Θ338 | Στόμιο επιστροφής αέρα, οροφής, με εσωτερικό διάφραγμα ρύθμισης της ποσότητας του αέρα, διαστάσεων 381χ381mm. | ΗΛΜ36 | τεμ. | 28 | 145.48 | 4073.44
847 | Θ339 | Στόμιο επιστροφής αέρα, οροφής, με εσωτερικό διάφραγμα ρύθμισης της ποσότητας του αέρα, διαστάσεων 1000χ350mm. | ΗΛΜ36 | τεμ. | 4 | 297.73 | 1190.92
848 | Θ340 | Στόμιο οροφής ή τοίχου, γραμμικό, προσαγωγής ή επιστροφής αέρα, από αλουμίνιο, με εσωτερικό διάφραγμα 3 σειρών. | ΗΛΜ36 | Μ | 47 | 144.35 | 6784.45
849 | Θ341 | Στόμιο προσαγωγής ή απαγωγής αέρα, τύπου δισκοβαλβίδας (disk valves), διαμέτρου 100mm. | ΗΛΜ36 | Τεμ. | 237 | 33.26 | 7882.62
850 | Θ342 | Στόμιο προσαγωγής ή απαγωγής αέρα, τύπου δισκοβαλβίδας (disk valves), διαμέτρου 125mm. | ΗΛΜ36 | Τεμ. | 36 | 35.46 | 1276.56
851 | Θ343 | Στόμιο προσαγωγής ή απαγωγής αέρα, τύπου δισκοβαλβίδας (disk valves), διαμέτρου 160mm. | ΗΛΜ36 | Τεμ. | 41 | 45.08 | 1848.28
852 | Θ344 | Στόμιο προσαγωγής ή απαγωγής αέρα, τύπου δισκοβαλβίδας (disk valves), διαμέτρου 200mm. | ΗΛΜ36 | Τεμ. | 15 | 53.75 | 806.25
853 | Θ345 | Στόμιο λήψης νωπού αέρα ή απόρριψης, από αλουμίνιο, με μία σειρά σταθερών πτερυγίων και εσωτερικό μεταλλικό πλέγμα. | ΗΛΜ36 | Μ2 | 7.5 | 398.41 | 2988.075
854 | Θ346 | Διάφραγμα ρύθμισης παροχής αέρα, κατάλληλο για τοποθέτηση σε εύκαμπτο κυκλικό αεραγωγό, διαμέτρου έως Φ250. | ΗΛΜ36 | τεμ. | 696 | 73.1 | 50877.6
855 | Θ347 | Διάφραγμα ρύθμισης παροχής αέρα, κατάλληλο για τοποθέτηση σε εύκαμπτο κυκλικό αεραγωγό, διαμέτρου έως Φ300. | ΗΛΜ36 | τεμ. | 54 | 94.91 | 5125.14
856 | Θ348 | Διάφραγμα ρύθμισης παροχής αέρα, κατάλληλο για τοποθέτηση σε εύκαμπτο κυκλικό αεραγωγό, διαμέτρου έως Φ350. | ΗΛΜ36 | τεμ. | 21 | 113.66 | 2386.86
857 | Θ349 | Πολύφυλλο διάφραγμα βαρύτητας, κατάλληλο για τοποθέτηση σε δίκτυο αεραγωγών, διαστάσεων 800χ350 mm. | ΗΛΜ36 | τεμ. | 4 | 182.96 | 731.84
858 | Θ350 | Διάφραγμα πυρκαϊάς (Fire Damper), συνολικής επιφάνειας έως 0.10 M2. | ΗΛΜ36 | Tεμ. | 93 | 555.71 | 51681.03
859 | Θ351 | Διάφραγμα πυρκαϊάς (Fire Damper), συνολικής επιφάνειας από 0.11 έως 0.20 M2. | ΗΛΜ36 | Tεμ. | 41 | 679.46 | 27857.86
860 | Θ352 | Διάφραγμα πυρκαϊάς (Fire Damper), συνολικής επιφάνειας από 0.21 έως 0.30 M2. | ΗΛΜ36 | Tεμ. | 33 | 813.69 | 26851.77
861 | Θ353 | Διάφραγμα πυρκαϊάς (Fire Damper), συνολικής επιφάνειας από 0.31 έως 0.50 M2. | ΗΛΜ36 | Tεμ. | 20 | 1019.17 | 20383.4
862 | Θ354 | Διάφραγμα πυρκαϊάς (Fire Damper), συνολικής επιφάνειας από 0.51 έως 1.00 M2. | ΗΛΜ36 | Tεμ. | 9 | 1993.02 | 17937.18
863 | Θ355 | Ηχοαποσβεστήρας ορθογωνικής διατομής, διαστάσεων 6000χ1000χ2000mm. | ΗΛΜ36 | τεμ. | 1 | 11206.05 | 11206.05
864 | Θ356 | Ηχοαποσβεστήρας ορθογωνικής διατομής, διαστάσεων 6000χ1500χ2000mm. | ΗΛΜ36 | τεμ. | 1 | 13488.47 | 13488.47
865 | Θ357 | Ψυκτικό συγκρότημα παραγωγής ψυχρού νερού ηλεκτροκίνητο, αερόψυκτο, ικανότητας 400 Ψ.Τ.. | ΗΛΜ37 | τεμ. | 2 | 300699.3 | 601398.6
866 | Θ358 | Αντλία θερμότητας, παραγωγής ψυχρού και θερμού νερού, με ψυκτικό μέσο R134a, ψυκτικής ικανότητας 168.000 Kcal/H. | ΗΛΜ37 | τεμ. | 1 | 68063.97 | 68063.97
867 | Θ359 | Κεντρική κλιματιστική μονάδα επεξεργασίας αέρα, για θέρμανση ψύξη και ύγρανση, παροχής αέρα προσαγωγής 2.070 M3/H, (ΚΚΜ-01/ΠΡ). | ΗΛΜ37 | τεμ. | 1 | 9839.36 | 9839.36
868 | Θ360 | Κεντρική κλιματιστική μονάδα επεξεργασίας αέρα, για θέρμανση ψύξη και ύγρανση, παροχής αέρα προσαγωγής 4.150 M3/H, (ΚΚΜ-02/ΠΡ). | ΗΛΜ37 | τεμ. | 1 | 13064.2 | 13064.2
869 | Θ361 | Κεντρική κλιματιστική μονάδα επεξεργασίας αέρα, για θέρμανση ψύξη και ύγρανση, παροχής αέρα προσαγωγής 2.200 M3/H, (ΚΚΜ-03/ΠΡ). | ΗΛΜ37 | τεμ. | 1 | 11024.2 | 11024.2
870 | Θ362 | Κεντρική κλιματιστική μονάδα επεξεργασίας αέρα, για θέρμανση ψύξη και ύγρανση, παροχής αέρα προσαγωγής 2.700 M3/H, (ΚΚΜ-04/ΠΡ). | ΗΛΜ37 | τεμ. | 1 | 11534.2 | 11534.2
871 | Θ363 | Κεντρική κλιματιστική μονάδα επεξεργασίας αέρα, για θέρμανση ψύξη και ύγρανση, παροχής αέρα προσαγωγής 9.800 M3/H, (ΚΚΜ-05). | ΗΛΜ37 | τεμ. | 1 | 25922.35 | 25922.35
872 | Θ364 | Κεντρική κλιματιστική μονάδα επεξεργασίας αέρα, για θέρμανση ψύξη και ύγρανση, παροχής αέρα προσαγωγής 16.440 M3/H, (ΚΚΜ-06). | ΗΛΜ37 | τεμ. | 1 | 38574.45 | 38574.45
873 | Θ365 | Κεντρική κλιματιστική μονάδα επεξεργασίας αέρα, για θέρμανση ψύξη και ύγρανση, παροχής αέρα προσαγωγής 9.000 M3/H, (ΚΚΜ-07). | ΗΛΜ37 | τεμ. | 1 | 25412.35 | 25412.35
874 | Θ366 | Κεντρική κλιματιστική μονάδα επεξεργασίας αέρα, για θέρμανση ψύξη και ύγρανση, παροχής αέρα προσαγωγής 5.400 M3/H, (ΚΚΜ-08). | ΗΛΜ37 | τεμ. | 1 | 10004.2 | 10004.2
875 | Θ367 | Κεντρική κλιματιστική μονάδα επεξεργασίας αέρα, για θέρμανση ψύξη και ύγρανση, παροχής αέρα προσαγωγής 6.930 M3/H, (ΚΚΜ-09). | ΗΛΜ37 | τεμ. | 1 | 25633.88 | 25633.88
876 | Θ368 | Κεντρική κλιματιστική μονάδα επεξεργασίας αέρα, για θέρμανση ψύξη και ύγρανση, παροχής αέρα προσαγωγής 8.800 M3/H, (ΚΚΜ-10). | ΗΛΜ37 | τεμ. | 1 | 24902.35 | 24902.35
877 | Θ369 | Κεντρική κλιματιστική μονάδα επεξεργασίας αέρα, για θέρμανση ψύξη και ύγρανση, παροχής αέρα προσαγωγής 5.350 M3/H, (ΚΚΜ-11). | ΗΛΜ37 | τεμ. | 1 | 18164.2 | 18164.2
878 | Θ370 | Κεντρική κλιματιστική μονάδα επεξεργασίας αέρα, για θέρμανση ψύξη και ύγρανση, παροχής αέρα προσαγωγής 1.950 M3/H, (ΚΚΜ-12). | ΗΛΜ37 | τεμ. | 1 | 11879.36 | 11879.36
879 | Θ371 | Κεντρική κλιματιστική μονάδα επεξεργασίας αέρα, για θέρμανση ψύξη και ύγρανση, παροχής αέρα προσαγωγής 8.500 M3/H, (ΚΚΜ-13). | ΗΛΜ37 | τεμ. | 1 | 24902.35 | 24902.35
880 | Θ372 | Κεντρική κλιματιστική μονάδα επεξεργασίας αέρα, για θέρμανση ψύξη και ύγρανση, παροχής αέρα προσαγωγής 8.500 M3/H, (ΚΚΜ-14). | ΗΛΜ37 | τεμ. | 1 | 24902.35 | 24902.35
881 | Θ373 | Κεντρική κλιματιστική μονάδα επεξεργασίας αέρα, για θέρμανση ψύξη και ύγρανση, παροχής αέρα προσαγωγής 8.500 M3/H, (ΚΚΜ-15). | ΗΛΜ37 | τεμ. | 1 | 24902.35 | 24902.35
882 | Θ374 | Κεντρική κλιματιστική μονάδα επεξεργασίας αέρα, για θέρμανση ψύξη και ύγρανση, παροχής αέρα προσαγωγής 9.400 M3/H, (ΚΚΜ-16). | ΗΛΜ37 | τεμ. | 1 | 24902.35 | 24902.35
883 | Θ375 | Κεντρική κλιματιστική μονάδα επεξεργασίας αέρα, για θέρμανση ψύξη και ύγρανση, παροχής αέρα προσαγωγής 13.000 M3/H, (ΚΚΜ-17). | ΗΛΜ37 | τεμ. | 1 | 34082.35 | 34082.35
884 | Θ376 | Κεντρική κλιματιστική μονάδα επεξεργασίας αέρα, για θέρμανση ψύξη και ύγρανση, παροχής αέρα προσαγωγής 9.300 M3/H, (ΚΚΜ-18). | ΗΛΜ37 | τεμ. | 1 | 25922.35 | 25922.35
885 | Θ377 | Κεντρική κλιματιστική μονάδα επεξεργασίας αέρα, για θέρμανση ψύξη και ύγρανση, παροχής αέρα προσαγωγής 10.350 M3/H, (ΚΚΜ-19). | ΗΛΜ37 | τεμ. | 1 | 29492.35 | 29492.35
886 | Θ378 | Κεντρική κλιματιστική μονάδα επεξεργασίας αέρα, για θέρμανση ψύξη και ύγρανση, παροχής αέρα προσαγωγής 7.000 M3/H, (ΚΚΜ-20). | ΗΛΜ37 | τεμ. | 1 | 20533.88 | 20533.88
887 | Θ379 | Κεντρική κλιματιστική μονάδα επεξεργασίας αέρα, για θέρμανση ψύξη και ύγρανση, παροχής αέρα προσαγωγής 1.275 M3/H, (ΚΚΜ-21/ΠΡ). | ΗΛΜ37 | τεμ. | 1 | 8819.36 | 8819.36
888 | Θ380 | Κεντρική κλιματιστική μονάδα επεξεργασίας αέρα, για θέρμανση ψύξη και ύγρανση, παροχής αέρα προσαγωγής 2.815 M3/H, (ΚΚΜ-22/ΠΡ). | ΗΛΜ37 | τεμ. | 1 | 11024.2 | 11024.2
889 | Θ381 | Κεντρική κλιματιστική μονάδα επεξεργασίας αέρα, για θέρμανση ψύξη και ύγρανση, παροχής αέρα προσαγωγής 5.100 M3/H, (ΚΚΜ-23). | ΗΛΜ37 | τεμ. | 1 | 18164.2 | 18164.2
890 | Θ382 | Κεντρική κλιματιστική μονάδα επεξεργασίας αέρα, για θέρμανση ψύξη και ύγρανση, παροχής αέρα προσαγωγής 5.400 M3/H, (ΚΚΜ-24). | ΗΛΜ37 | τεμ. | 1 | 18164.2 | 18164.2
891 | Θ383 | Κεντρική κλιματιστική μονάδα επεξεργασίας αέρα, για θέρμανση ψύξη και ύγρανση, παροχής αέρα προσαγωγής 9.000 M3/H, (ΚΚΜ-25). | ΗΛΜ37 | τεμ. | 1 | 24902.35 | 24902.35
892 | Θ384 | Κεντρική κλιματιστική μονάδα επεξεργασίας αέρα, για θέρμανση ψύξη και ύγρανση, παροχής αέρα προσαγωγής 1.340 M3/H, (ΚΚΜ-26/ΠΡ). | ΗΛΜ37 | τεμ. | 1 | 8819.36 | 8819.36
893 | Θ385 | Κεντρική κλιματιστική μονάδα επεξεργασίας αέρα, για θέρμανση ψύξη και ύγρανση, παροχής αέρα προσαγωγής 7.000 M3/H, (ΚΚΜ-27). | ΗΛΜ37 | τεμ. | 1 | 20533.88 | 20533.88
894 | Θ386 | Κεντρική κλιματιστική μονάδα επεξεργασίας αέρα, για θέρμανση ψύξη και ύγρανση, παροχής αέρα προσαγωγής 2.200 M3/H, (ΚΚΜ-28). | ΗΛΜ37 | τεμ. | 1 | 12899.36 | 12899.36
895 | Θ387 | Κεντρική κλιματιστική μονάδα επεξεργασίας αέρα, για θέρμανση ψύξη και ύγρανση, παροχής αέρα προσαγωγής 2.085 M3/H, (ΚΚΜ-29/ΠΡ). | ΗΛΜ37 | τεμ. | 1 | 9839.36 | 9839.36
896 | Θ388 | Κεντρική κλιματιστική μονάδα επεξεργασίας αέρα, για θέρμανση ψύξη και ύγρανση, παροχής αέρα προσαγωγής 19.750 M3/H, (ΚΚΜ-30). | ΗΛΜ37 | τεμ. | 1 | 46734.45 | 46734.45
897 | Θ389 | Κεντρική κλιματιστική μονάδα επεξεργασίας αέρα, για θέρμανση ψύξη και ύγρανση, παροχής αέρα προσαγωγής 15.090 M3/H, (ΚΚΜ-31). | ΗΛΜ37 | τεμ. | 1 | 39594.45 | 39594.45
898 | Θ390 | Κεντρική κλιματιστική μονάδα επεξεργασίας αέρα, για θέρμανση ψύξη και ύγρανση, παροχής αέρα προσαγωγής 12.750 M3/H, (ΚΚΜ-32). | ΗΛΜ37 | τεμ. | 1 | 34082.35 | 34082.35
899 | Θ391 | Κεντρική κλιματιστική μονάδα επεξεργασίας αέρα, για θέρμανση ψύξη και ύγρανση, παροχής αέρα προσαγωγής 9.000 M3/H, (ΚΚΜ-33). | ΗΛΜ37 | τεμ. | 1 | 24902.35 | 24902.35
900 | Θ392 | Κεντρική κλιματιστική μονάδα επεξεργασίας αέρα, για θέρμανση ψύξη και ύγρανση, παροχής αέρα προσαγωγής 8.800 M3/H, (ΚΚΜ-34). | ΗΛΜ37 | τεμ. | 1 | 24902.35 | 24902.35
901 | Θ393 | Μονάδα ανάκτησης θερμότητας (VAM), παροχής αέρα 950 Μ3/Η. | ΗΛΜ37 | τεμ. | 2 | 7304.84 | 14609.68
902 | Θ394 | Aυτόνομη συσκευή αντλίας θερμότητας διαιρούμενου τύπου (split - unit), για ψύξη και θέρμανση, ολικής ψυκτικής και θερμαντικής απόδοσης αντίστοιχα 4.950/1.380 Kcal/H, (τύπος Α). | ΗΛΜ37 | τεμ. | 1 | 4056.05 | 4056.05
903 | Θ395 | Aυτόνομη συσκευή αντλίας θερμότητας διαιρούμενου τύπου (split - unit), για ψύξη και θέρμανση, ολικής ψυκτικής και θερμαντικής απόδοσης αντίστοιχα 4.280/720 Kcal/H, (τύπος Β). | ΗΛΜ37 | τεμ. | 1 | 4056.05 | 4056.05
904 | Θ396 | Aυτόνομη συσκευή αντλίας θερμότητας διαιρούμενου τύπου (split - unit), για ψύξη και θέρμανση, ολικής ψυκτικής και θερμαντικής απόδοσης αντίστοιχα 3.840/850 Kcal/H, (τύπος Γ). | ΗΛΜ37 | τεμ. | 1 | 4056.05 | 4056.05
905 | Θ397 | Aυτόνομη συσκευή αντλίας θερμότητας διαιρούμενου τύπου (split - unit), για ψύξη και θέρμανση, ολικής ψυκτικής και θερμαντικής απόδοσης αντίστοιχα 3.560/870 Kcal/H, (τύπος Δ). | ΗΛΜ37 | τεμ. | 1 | 3506.05 | 3506.05
906 | Θ398 | Aυτόνομη συσκευή αντλίας θερμότητας διαιρούμενου τύπου (split - unit), για ψύξη και θέρμανση, ολικής ψυκτικής και θερμαντικής απόδοσης αντίστοιχα 6.597/5.297 Kcal/H, (τύπος Ε). | ΗΛΜ37 | τεμ. | 1 | 5156.05 | 5156.05
907 | Θ399 | Aυτόνομη συσκευή αντλίας θερμότητας διαιρούμενου τύπου (split - unit), για ψύξη και θέρμανση, ολικής ψυκτικής και θερμαντικής απόδοσης αντίστοιχα 3.800/720 Kcal/H, (τύπος Ζ). | ΗΛΜ37 | τεμ. | 1 | 4276.05 | 4276.05
908 | Θ400 | Aυτόνομη συσκευή αντλίας θερμότητας διαιρούμενου τύπου (split - unit), για ψύξη και θέρμανση, ολικής ψυκτικής και θερμαντικής απόδοσης αντίστοιχα 3.550/830 Kcal/H, (τύπος Η). | ΗΛΜ37 | τεμ. | 1 | 3396.05 | 3396.05
909 | Θ401 | Aυτόνομη συσκευή αντλίας θερμότητας διαιρούμενου τύπου (split - unit), για ψύξη και θέρμανση, ολικής ψυκτικής και θερμαντικής απόδοσης αντίστοιχα 3.510/380 Kcal/H, (τύπος Θ). | ΗΛΜ37 | τεμ. | 1 | 3396.05 | 3396.05
910 | Θ402 | Aυτόνομη συσκευή αντλίας θερμότητας διαιρούμενου τύπου (split - unit), για ψύξη και θέρμανση, ολικής ψυκτικής και θερμαντικής απόδοσης αντίστοιχα 3.600/380 Kcal/H, (τύπος Ι). | ΗΛΜ37 | τεμ. | 1 | 3396.05 | 3396.05
911 | Θ403 | Aυτόνομη συσκευή αντλίας θερμότητας διαιρούμενου τύπου (split - unit), για ψύξη και θέρμανση, ολικής ψυκτικής και θερμαντικής απόδοσης αντίστοιχα 3.450/880 Kcal/H, (τύπος Κ). | ΗΛΜ37 | τεμ. | 1 | 3396.05 | 3396.05
912 | Θ404 | Aυτόνομη συσκευή αντλίας θερμότητας διαιρούμενου τύπου (split - unit), για ψύξη και θέρμανση, ολικής ψυκτικής και θερμαντικής απόδοσης αντίστοιχα 3.190/270 Kcal/H, (τύπος Λ). | ΗΛΜ37 | τεμ. | 1 | 3396.05 | 3396.05
913 | Θ405 | Aυτόνομη συσκευή αντλίας θερμότητας διαιρούμενου τύπου (split - unit), για ψύξη και θέρμανση, ολικής ψυκτικής και θερμαντικής απόδοσης αντίστοιχα 3.190/300 Kcal/H, (τύπος Μ). | ΗΛΜ37 | τεμ. | 1 | 3396.05 | 3396.05
914 | Θ406 | Aυτόνομη συσκευή αντλίας θερμότητας διαιρούμενου τύπου (split - unit), για ψύξη και θέρμανση, ολικής ψυκτικής και θερμαντικής απόδοσης αντίστοιχα 3.491/584 Kcal/H, (τύπος Ν). | ΗΛΜ37 | τεμ. | 1 | 3946.05 | 3946.05
915 | Θ407 | Aυτόνομη συσκευή αντλίας θερμότητας διαιρούμενου τύπου (split - unit), για ψύξη και θέρμανση, ολικής ψυκτικής και θερμαντικής απόδοσης αντίστοιχα 3.240/444 Kcal/H, (τύπος Ξ). | ΗΛΜ37 | τεμ. | 1 | 3396.05 | 3396.05
916 | Θ408 | Aυτόνομη συσκευή αντλίας θερμότητας διαιρούμενου τύπου (split - unit), για ψύξη και θέρμανση, ολικής ψυκτικής και θερμαντικής απόδοσης αντίστοιχα 1.330/1.730 Kcal/H. | ΗΛΜ37 | τεμ. | 1 | 1856.05 | 1856.05
917 | Θ409 | Εσωτερική κλιματιστική μονάδα πολυδιαιρούμενου συστήματος VRF, οροφής τύπου κασέτας τεσσάρων κατευθύνσεων, λειτουργίας με ψυκτικό ρευστό R-410a, ενδεικτικού τύπου DAIKIN FXZQ25M9V1B ή ισοδύναμου. | ΗΛΜ32 | τεμ. | 4 | 1844.84 | 7379.36
918 | Θ410 | Εσωτερική κλιματιστική μονάδα πολυδιαιρούμενου συστήματος VRF, οροφής τύπου κασέτας τεσσάρων κατευθύνσεων, λειτουργίας με ψυκτικό ρευστό R-410a, ενδεικτικού τύπου DAIKIN FXZQ32M9V1B ή ισοδύναμου. | ΗΛΜ32 | τεμ. | 6 | 1949.84 | 11699.04
919 | Θ411 | Εσωτερική κλιματιστική μονάδα πολυδιαιρούμενου συστήματος VRF, οροφής τύπου κασέτας τεσσάρων κατευθύνσεων, λειτουργίας με ψυκτικό ρευστό R-410a, ενδεικτικού τύπου DAIKIN FXZQ40M9V1B ή ισοδύναμου. | ΗΛΜ32 | τεμ. | 18 | 2002.34 | 36042.12
920 | Θ412 | Εσωτερική κλιματιστική μονάδα πολυδιαιρούμενου συστήματος VRF, οροφής τύπου κασέτας τεσσάρων κατευθύνσεων, λειτουργίας με ψυκτικό ρευστό R-410a, ενδεικτικού τύπου DAIKIN FXZQ50M9V1B ή ισοδύναμου. | ΗΛΜ32 | τεμ. | 25 | 2159.84 | 53996
921 | Θ413 | Εσωτερική κλιματιστική μονάδα πολυδιαιρούμενου συστήματος VRF, οροφής τύπου κασέτας τεσσάρων κατευθύνσεων, λειτουργίας με ψυκτικό ρευστό R-410a, ενδεικτικού τύπου DAIKIN FXZQ20M9V1B ή ισοδύναμου. | ΗΛΜ32 | τεμ. | 10 | 1792.34 | 17923.4
922 | Θ414 | Εσωτερική κλιματιστική μονάδα πολυδιαιρούμενου συστήματος VRF, επίτοιχη, λειτουργίας με ψυκτικό ρευστό R-410a, ενδεικτικού τύπου DAIKIN FXΑQ20MΑVΕ9 ή ισοδύναμου. | ΗΛΜ32 | τεμ. | 2 | 1739.84 | 3479.68
923 | Θ415 | Εσωτερική κλιματιστική μονάδα πολυδιαιρούμενου συστήματος VRF, επίτοιχη, λειτουργίας με ψυκτικό ρευστό R-410a, ενδεικτικού τύπου DAIKIN FXΑQ63MΑVΕ9 ή ισοδύναμου. | ΗΛΜ32 | τεμ. | 1 | 2159.84 | 2159.84
924 | Θ416 | Εσωτερική κλιματιστική μονάδα πολυδιαιρούμενου συστήματος VRF, ψευδοροφής, λειτουργίας με ψυκτικό ρευστό R-410a, ενδεικτικού τύπου DAIKIN FXΜQ100ΡVΕ ή ισοδύναμου. | ΗΛΜ32 | τεμ. | 4 | 4931.05 | 19724.2
925 | Θ417 | Μονάδα εναλλαγής ψύξης/θέρμανσης, διαιρούμενου συστήματος VRF, ενδεικτικού τύπου DAIKIN BSV4Q100P8V1B ή ισοδύναμου. | ΗΛΜ32 | τεμ. | 2 | 3776.05 | 7552.1
926 | Θ418 | Μονάδα εναλλαγής ψύξης/θέρμανσης, διαιρούμενου συστήματος VRF, ενδεικτικού τύπου DAIKIN BSV6Q100PV1 ή ισοδύναμου. | ΗΛΜ32 | τεμ. | 4 | 5666.05 | 22664.2
927 | Θ419 | Μονάδα εναλλαγής ψύξης/θέρμανσης, διαιρούμενου συστήματος VRF, ενδεικτικού τύπου DAIKIN BSVQ100P8V1B ή ισοδύναμου. | ΗΛΜ32 | τεμ. | 1 | 1203.55 | 1203.55
928 | Θ420 | Εξωτερική αντλία θερμότητας πολυδιαιρούμενου συστήματος VRF, λειτουργίας με ψυκτικό ρευστό R-410a, ενδεικτικού τύπου DAIKIN REYHQ20PY1B ή ισοδυνάμου | ΗΛΜ32 | τεμ. | 1 | 23682.8 | 23682.8
929 | Θ421 | Εξωτερική αντλία θερμότητας πολυδιαιρούμενου συστήματος VRF, λειτουργίας με ψυκτικό ρευστό R-410a, ενδεικτικού τύπου DAIKIN REYHQ22PY1B ή ισοδυνάμου | ΗΛΜ32 | τεμ. | 1 | 26051.8 | 26051.8
930 | Θ422 | Εξωτερική αντλία θερμότητας πολυδιαιρούμενου συστήματος VRF, λειτουργίας με ψυκτικό ρευστό R-410a, ενδεικτικού τύπου DAIKIN REYHQ24PY1B ή ισοδυνάμου | ΗΛΜ32 | τεμ. | 2 | 29018.22 | 58036.44
931 | Θ423 | Εξωτερική αντλία θερμότητας πολυδιαιρούμενου συστήματος VRF, λειτουργίας με ψυκτικό ρευστό R-410a, ενδεικτικού τύπου DAIKIN RΧYQ5Μ ή ισοδυνάμου | ΗΛΜ32 | τεμ. | 1 | 7202.8 | 7202.8
932 | Θ424 | Εξωτερική αντλία θερμότητας πολυδιαιρούμενου συστήματος VRF, λειτουργίας με ψυκτικό ρευστό R-410a, ενδεικτικού τύπου DAIKIN RΧYQ22Μ ή ισοδυνάμου | ΗΛΜ32 | τεμ. | 1 | 24435.75 | 24435.75
933 | Θ425 | Εξωτερική αντλία θερμότητας πολυδιαιρούμενου συστήματος VRF, λειτουργίας με ψυκτικό ρευστό R-410a, ενδεικτικού τύπου DAIKIN RΧYQ16Μ ή ισοδυνάμου | ΗΛΜ32 | τεμ. | 1 | 17225.75 | 17225.75
934 | Θ430 | Aνεμιστήρας αξονικός τοίχου, παροχής 500 Μ3/Η. | ΗΛΜ39 | τεμ. | 1 | 300.49 | 300.49
935 | Θ431 | Aνεμιστήρας αξονικός τοίχου, παροχής 2.000 Μ3/Η. | ΗΛΜ39 | τεμ. | 1 | 371.08 | 371.08
936 | Θ432 | Aνεμιστήρας αξονικός τοίχου, παροχής 5.500 Μ3/Η. | ΗΛΜ39 | τεμ. | 3 | 614.25 | 1842.75
937 | Θ433 | Aνεμιστήρας αξονικός αεραγωγού (τύπου βαρελάκι), παροχής και μανομετρικού αντίστοιχα 90 Μ3/Η στα 5 mmΣΥ, (Α.Α-13). | ΗΛΜ39 | τεμ. | 1 | 184.42 | 184.42
938 | Θ434 | Aνεμιστήρας αξονικός αεραγωγού (τύπου βαρελάκι), παροχής και μανομετρικού αντίστοιχα 210 Μ3/Η στα 6 mmΣΥ, (Α.Α-25). | ΗΛΜ39 | τεμ. | 1 | 215.02 | 215.02
939 | Θ435 | Aνεμιστήρας αξονικός αεραγωγού (τύπου βαρελάκι), παροχής και μανομετρικού αντίστοιχα 250 Μ3/Η στα 5 mmΣΥ, (Α.Α-10). | ΗΛΜ39 | τεμ. | 1 | 225.22 | 225.22
940 | Θ436 | Aνεμιστήρας αξονικός αεραγωγού (τύπου βαρελάκι), παροχής και μανομετρικού αντίστοιχα 255 Μ3/Η στα 5 mmΣΥ. | ΗΛΜ39 | τεμ. | 1 | 225.22 | 225.22
941 | Θ437 | Aνεμιστήρας φυγοκεντρικός, τύπου Fan Section, παροχής αέρα 420 Μ3/Η στα 10 mmΥΣ, (ΑΑ-19). | ΗΛΜ39 | τεμ. | 1 | 1388.63 | 1388.63
942 | Θ438 | Aνεμιστήρας φυγοκεντρικός, τύπου Fan Section, παροχής αέρα 480 Μ3/Η στα 10 mmΥΣ, (ΑΑ-07). | ΗΛΜ39 | τεμ. | 1 | 1388.63 | 1388.63
943 | Θ439 | Aνεμιστήρας φυγοκεντρικός, τύπου Fan Section, παροχής αέρα 590 Μ3/Η στα 10 mmΥΣ, (ΑΑ-24). | ΗΛΜ39 | τεμ. | 1 | 1388.63 | 1388.63
944 | Θ440 | Aνεμιστήρας φυγοκεντρικός, τύπου Fan Section, παροχής αέρα 620 Μ3/Η στα 10 mmΥΣ, (ΑΑ-02). | ΗΛΜ39 | τεμ. | 1 | 1388.63 | 1388.63
945 | Θ441 | Aνεμιστήρας φυγοκεντρικός, τύπου Fan Section, παροχής αέρα 660 Μ3/Η στα 10 mmΥΣ, (ΑΑ-14 έως ΑΑ-18). | ΗΛΜ39 | τεμ. | 5 | 1388.63 | 6943.15
946 | Θ442 | Aνεμιστήρας φυγοκεντρικός, τύπου Fan Section, παροχής αέρα 670 Μ3/Η στα 10 mmΥΣ, (ΑΑ-06). | ΗΛΜ39 | τεμ. | 1 | 1388.63 | 1388.63
947 | Θ443 | Aνεμιστήρας φυγοκεντρικός, τύπου Fan Section, παροχής αέρα 690 Μ3/Η στα 10 mmΥΣ, (ΑΑ-04). | ΗΛΜ39 | τεμ. | 1 | 1388.63 | 1388.63
948 | Θ444 | Aνεμιστήρας φυγοκεντρικός, τύπου Fan Section, παροχής αέρα 730 Μ3/Η στα 10 mmΥΣ, (ΑΑ-29). | ΗΛΜ39 | τεμ. | 1 | 1389.73 | 1389.73
949 | Θ445 | Aνεμιστήρας φυγοκεντρικός, τύπου Fan Section, παροχής αέρα 760 Μ3/Η στα 10 mmΥΣ, (ΑΑ-12). | ΗΛΜ39 | τεμ. | 1 | 1388.63 | 1388.63
950 | Θ446 | Aνεμιστήρας φυγοκεντρικός, τύπου Fan Section, παροχής αέρα 790 Μ3/Η στα 10 mmΥΣ, (ΑΑ-20). | ΗΛΜ39 | τεμ. | 1 | 1388.63 | 1388.63
951 | Θ447 | Aνεμιστήρας φυγοκεντρικός, τύπου Fan Section, παροχής αέρα 810 Μ3/Η στα 10 mmΥΣ, (ΑΑ-27). | ΗΛΜ39 | τεμ. | 1 | 1388.63 | 1388.63
952 | Θ448 | Aνεμιστήρας φυγοκεντρικός, τύπου Fan Section, παροχής αέρα 830 Μ3/Η στα 40 mmΥΣ, (ΑΑ-03). | ΗΛΜ39 | τεμ. | 1 | 1388.63 | 1388.63
953 | Θ449 | Aνεμιστήρας φυγοκεντρικός, τύπου Fan Section, παροχής αέρα 870 Μ3/Η στα 10 mmΥΣ, (ΑΑ-01). | ΗΛΜ39 | τεμ. | 1 | 1388.63 | 1388.63
954 | Θ450 | Aνεμιστήρας φυγοκεντρικός, τύπου Fan Section, παροχής αέρα 880 Μ3/Η στα 10 mmΥΣ, (ΑΑ-08). | ΗΛΜ39 | τεμ. | 1 | 1388.63 | 1388.63
955 | Θ451 | Aνεμιστήρας φυγοκεντρικός, τύπου Fan Section, παροχής αέρα 950 Μ3/Η στα 13 mmΥΣ. | ΗΛΜ39 | τεμ. | 1 | 1471.05 | 1471.05
956 | Θ452 | Aνεμιστήρας φυγοκεντρικός, τύπου Fan Section, παροχής αέρα 960 Μ3/Η στα 10 mmΥΣ, (ΑΑ-21). | ΗΛΜ39 | τεμ. | 1 | 1471.05 | 1471.05
957 | Θ453 | Aνεμιστήρας φυγοκεντρικός, τύπου Fan Section, παροχής αέρα 1.200 Μ3/Η στα 10 mmΥΣ, (ΑΑ-26). | ΗΛΜ39 | τεμ. | 1 | 1471.05 | 1471.05
958 | Θ454 | Aνεμιστήρας φυγοκεντρικός, τύπου Fan Section, παροχής αέρα 1.350 Μ3/Η στα 10 mmΥΣ, (ΑΑ-28). | ΗΛΜ39 | τεμ. | 1 | 1471.05 | 1471.05
959 | Θ455 | Aνεμιστήρας φυγοκεντρικός, τύπου Fan Section, παροχής αέρα 1.580 Μ3/Η στα 10 mmΥΣ, (ΑΑ-23). | ΗΛΜ39 | τεμ. | 1 | 1471.05 | 1471.05
960 | Θ456 | Aνεμιστήρας φυγοκεντρικός, τύπου Fan Section, παροχής αέρα 1.700 Μ3/Η στα 10 mmΥΣ, (ΑΑ-22). | ΗΛΜ39 | τεμ. | 1 | 1471.05 | 1471.05
961 | Θ457 | Aνεμιστήρας φυγοκεντρικός, τύπου Fan Section, παροχής αέρα 2.100 Μ3/Η στα 10 mmΥΣ. | ΗΛΜ39 | τεμ. | 1 | 1636.05 | 1636.05
962 | Θ458 | Aνεμιστήρας φυγοκεντρικός, τύπου Fan Section, παροχής αέρα 2.145 Μ3/Η στα 15 mmΥΣ, (ΑΑ-11). | ΗΛΜ39 | τεμ. | 1 | 1636.05 | 1636.05
963 | Θ459 | Aνεμιστήρας φυγοκεντρικός, τύπου Fan Section, παροχής αέρα 4.700 Μ3/Η στα 40 mmΥΣ, (ΑΑ-09). | ΗΛΜ39 | τεμ. | 1 | 2076.05 | 2076.05
964 | Θ460 | Aνεμιστήρας φυγοκεντρικός, τύπου Fan Section, παροχής αέρα 18.840 Μ3/Η στα 15 mmΥΣ, (ΑΑ-05). | ΗΛΜ39 | τεμ. | 1 | 7452.1 | 7452.1
965 | Θ461 | Aνεμιστήρας φυγοκεντρικός, τύπου Fan Section, παροχής αέρα 19.460 Μ3/Η στα 15 mmΥΣ, (ΑΠ-01). | ΗΛΜ39 | τεμ. | 1 | 7452.1 | 7452.1
966 | Θ462 | Aνεμιστήρας φυγοκεντρικός, τύπου Fan Section, παροχής αέρα 900 Μ3/Η στα 6 mmΥΣ. | ΗΛΜ39 | τεμ. | 1 | 1471.05 | 1471.05
967 | Θ463 | Aνεμιστήρας φυγοκεντρικός, τύπου IN-LINE, παροχής 200 Μ3/Η στα 40 Pa. | ΗΛΜ39 | τεμ. | 1 | 296.92 | 296.92
968 | Θ471 | Εξοδος με τον ανάλογο σ'αυτήν οριζόντιο συλλέκτη ή διανομέα θερμού ή ψυχρού νερού, από χαλυβδοσωλήνα χωρίς ραφή, διαμέτρου διανομέα ή συλλέκτη DN300 ΜΜ. | ΗΛΜ5 | τεμ. | 13 | 188.97 | 2456.61
969 | Θ472 | Εξοδος με τον ανάλογο σ'αυτήν οριζόντιο συλλέκτη ή διανομέα θερμού ή ψυχρού νερού, από χαλυβδοσωλήνα χωρίς ραφή, διαμέτρου διανομέα ή συλλέκτη DN250 ΜΜ. | ΗΛΜ5 | τεμ. | 28 | 143.58 | 4020.24
970 | Θ473 | Εξοδος με τον ανάλογο σ'αυτήν οριζόντιο συλλέκτη ή διανομέα θερμού ή ψυχρού νερού, από χαλυβδοσωλήνα χωρίς ραφή, διαμέτρου διανομέα ή συλλέκτη DN 125. | ΗΛΜ5 | τεμ. | 15 | 58.67 | 880.05
971 | Θ474 | Εξοδος με τον ανάλογο σ'αυτήν οριζόντιο συλλέκτη ή διανομέα θερμού ή ψυχρού νερού, από χαλυβδοσωλήνα χωρίς ραφή, διαμέτρου διανομέα ή συλλέκτη DN 80. | ΗΛΜ5 | τεμ. | 6 | 34.8 | 208.8
972 | Θ476 | Κυκλοφορητής - Αντλία νερού, παροχής και μανομετρικού αντίστοιχα 1.5 Μ3/Η στα 6 ΜΣΥ, (ΑΘΝ-6Α,Β). | ΗΛΜ22 | τεμ. | 2 | 394.62 | 789.24
973 | Θ477 | Κυκλοφορητής - Αντλία νερού, παροχής και μανομετρικού αντίστοιχα 5.5 Μ3/Η στα 3 ΜΣΥ, (ΑΘΝ-8Α,Β). | ΗΛΜ22 | τεμ. | 2 | 640.04 | 1280.08
974 | Θ478 | Κυκλοφορητής - Αντλία νερού, παροχής και μανομετρικού αντίστοιχα 15 Μ3/Η στα 6 ΜΣΥ, (ΑΘΝ-9Α,Β). | ΗΛΜ22 | τεμ. | 2 | 1530.47 | 3060.94
975 | Θ479 | Κυκλοφορητής - Αντλία νερού, παροχής και μανομετρικού αντίστοιχα 21 Μ3/Η στα 7 ΜΣΥ, (ΑΘΝ-5Α,Β). | ΗΛΜ22 | τεμ. | 2 | 1819.09 | 3638.18
976 | Θ480 | Κυκλοφορητής - Αντλία νερού, παροχής και μανομετρικού αντίστοιχα 34 Μ3/Η στα 6.5 ΜΣΥ, (ΑΝ-1,2). | ΗΛΜ22 | τεμ. | 2 | 2141.09 | 4282.18
977 | Θ481 | Κυκλοφορητής - Αντλία νερού, παροχής και μανομετρικού αντίστοιχα 50 Μ3/Η στα 4 ΜΣΥ, (ΑΘΝ-1Α,Β). | ΗΛΜ22 | τεμ. | 2 | 2861.71 | 5723.42
978 | Θ482 | Κυκλοφορητής - Αντλία νερού, παροχής και μανομετρικού αντίστοιχα 50 Μ3/Η στα 4 ΜΣΥ, (ΑΘΝ-2Α,Β). | ΗΛΜ22 | τεμ. | 2 | 2861.71 | 5723.42
979 | Θ483 | Κυκλοφορητής - Αντλία νερού, παροχής και μανομετρικού αντίστοιχα 50 Μ3/Η στα 4 ΜΣΥ, (ΑΘΝ-3Α,Β). | ΗΛΜ22 | τεμ. | 2 | 2861.71 | 5723.42
980 | Θ484 | Κυκλοφορητής - Αντλία νερού, παροχής και μανομετρικού αντίστοιχα 240 Μ3/Η στα 16 ΜΣΥ, (ΑΨΝ-1Α,Β). | ΗΛΜ22 | τεμ. | 2 | 6681.78 | 13363.56
981 | Θ485 | Κυκλοφορητής - Αντλία νερού, παροχής και μανομετρικού αντίστοιχα 240 Μ3/Η στα 16 ΜΣΥ, (ΑΨΝ-2Α,Β). | ΗΛΜ22 | τεμ. | 2 | 6681.78 | 13363.56
982 | Θ486 | Κυκλοφορητής - Αντλία νερού, ηλεκτρονικής ρύθμισης στροφών (inverter), παροχής και μανομετρικού αντίστοιχα 11.5 Μ3/Η στα 22 ΜΣΥ, (ΑΘΝ-7Α,Β). | ΗΛΜ22 | τεμ. | 2 | 6327.66 | 12655.32
983 | Θ487 | Κυκλοφορητής - Αντλία νερού, ηλεκτρονικής ρύθμισης στροφών (inverter), παροχής και μανομετρικού αντίστοιχα 11.5 Μ3/Η στα 23 ΜΣΥ, (ΑΨΝ-4Α,Β). | ΗΛΜ22 | τεμ. | 2 | 6327.66 | 12655.32
984 | Θ488 | Κυκλοφορητής - Αντλία νερού, ηλεκτρονικής ρύθμισης στροφών (inverter), παροχής και μανομετρικού αντίστοιχα 46 Μ3/Η στα 13 ΜΣΥ, (ΑΝ-3,4). | ΗΛΜ22 | τεμ. | 2 | 7257.31 | 14514.62
985 | Θ489 | Κυκλοφορητής - Αντλία νερού, ηλεκτρονικής ρύθμισης στροφών (inverter), παροχής και μανομετρικού αντίστοιχα 82 Μ3/Η στα 17 ΜΣΥ, (ΑΘΝ-4Α,Β). | ΗΛΜ22 | τεμ. | 2 | 14575.73 | 29151.46
986 | Θ490 | Κυκλοφορητής - Αντλία νερού, ηλεκτρονικής ρύθμισης στροφών (inverter), παροχής και μανομετρικού αντίστοιχα 305 Μ3/Η στα 21 ΜΣΥ, (ΑΨΝ-3Α,Β). | ΗΛΜ21 | τεμ. | 2 | 23504.2 | 47008.4
987 | Θ491 | Φίλτρο νερού από χυτοσίδηρο, με φλάντζες, διαμέτρου 65 ΜΜ. | ΗΛΜ12 | τεμ. | 4 | 164.06 | 656.24
988 | Θ492 | Φίλτρο νερού από χυτοσίδηρο, με φλάντζες, διαμέτρου 80 ΜΜ. | ΗΛΜ11 | τεμ. | 2 | 198.99 | 397.98
989 | Θ493 | Φίλτρο νερού από χυτοσίδηρο, με φλάντζες, διαμέτρου 100 ΜΜ. | ΗΛΜ11 | τεμ. | 10 | 259.56 | 2595.6
990 | Θ494 | Φίλτρο νερού από χυτοσίδηρο, με φλάντζες, διαμέτρου 125 ΜΜ. | ΗΛΜ11 | τεμ. | 2 | 363.77 | 727.54
991 | Θ496 | Φίλτρο νερού από χυτοσίδηρο, με φλάντζες, διαμέτρου 200 ΜΜ. | ΗΛΜ11 | τεμ. | 6 | 757.22 | 4543.32
992 | Θ497 | Φίλτρο νερού ορειχάλκινο, κοχλιωτό, διαμέτρου 1 INS. | ΗΛΜ11 | τεμ. | 2 | 34.48 | 68.96
993 | Θ498 | Φίλτρο νερού ορειχάλκινο, κοχλιωτό, διαμέτρου 2INS. | ΗΛΜ11 | τεμ. | 4 | 84.11 | 336.44
994 | Θ499 | Σύνδεσμος διαστολικός φλαντζωτής σύνδεσης, ονομαστικής διαμέτρου 200 mm. | ΗΛΜ11 | τεμ. | 4 | 746.89 | 2987.56
995 | Θ500 | Σύνδεσμος μεταλλικός αντικραδασμικός, φλαντζωτής σύνδεσης, ονομαστικής διαμέτρου 100 ΜΜ. | ΗΛΜ12 | τεμ. | 2 | 516.46 | 1032.92
996 | Θ502 | Σύνδεσμος μεταλλικός αντικραδασμικός, φλαντζωτής σύνδεσης, ονομαστικής διαμέτρου 200 ΜΜ. | ΗΛΜ12 | τεμ. | 4 | 968.06 | 3872.24
997 | Θ503 | Δίοδος ηλεκτροκίνητη βαλβίδα, προοδευτικής λειτουργίας, ελαφρού τύπου, κοχλιωτής σύνδεσης, διαμέτρου 1 INS. | ΗΛΜ11 | τεμ. | 1 | 361.77 | 361.77
998 | Θ504 | Τρίοδη ηλεκτροκίνητη βαλβίδα, δύο θέσεων, ελαφρού τύπου, κοχλιωτής σύνδεσης, διαμέτρου 2 INS. | ΗΛΜ11 | τεμ. | 2 | 632 | 1264
999 | Θ505 | Τρίοδη ηλεκτροκίνητη βαλβίδα, δύο θέσεων, βαρέως τύπου, φλαντζωτής σύνδεσης, διαμέτρου 2 1/2 INS. | ΗΛΜ11 | τεμ. | 1 | 1314.72 | 1314.72
1000 | Θ506 | Τρίοδη ηλεκτροκίνητη βαλβίδα, δύο θέσεων, βαρέως τύπου, φλαντζωτής σύνδεσης, διαμέτρου 5 INS. | ΗΛΜ11 | τεμ. | 1 | 3941.69 | 3941.69
1001 | Θ508 | Ανιχνευτής ροής (flow switch), ορειχάλκινος, προστασίας ΙΡ54, για σωλήνες DN25 έως DN200, με σπείρωμα σύνδεσης DN25. | ΗΛΜ62 | τεμ. | 3 | 219.95 | 659.85
1002 | Θ510 | Μανόμετρο με κρουνό, περιοχής ενδείξεων 0 μέχρι 10 ΑΤΜ. | ΗΛΜ31 | τεμ | 58 | 21.71 | 1259.18
1003 | Θ511 | Θερμόμετρο εμβαπτίσεως, κεντρικής θέρμανσης, ευθύ ή γωνιακό με ορειχάλκινη θήκη, περιοχής ένδειξης 0-100°C. | ΗΛΜ31 | τεμ | 22 | 59.66 | 1312.52
1004 | Θ518 | Θερμική μόνωση σωλήνων, με εύκαμπτο συνθετικό καουτσούκ, ενδεικτικού τύπου ARMAFLEX ή ισοδυνάμου, πάχους 19mm, για σωλήνα διαμέτρου 1/2 INS. | ΗΛΜ40 | M | 2035 | 8.25 | 16788.75
1005 | Θ519 | Θερμική μόνωση σωλήνων, με εύκαμπτο συνθετικό καουτσούκ, ενδεικτικού τύπου ARMAFLEX ή ισοδυνάμου, πάχους 19mm, για σωλήνα διαμέτρου 3/4 INS. | ΗΛΜ40 | M | 1265 | 9.89 | 12510.85
1006 | Θ520 | Θερμική μόνωση σωλήνων, με εύκαμπτο συνθετικό καουτσούκ, ενδεικτικού τύπου ARMAFLEX ή ισοδυνάμου, πάχους 19mm, για σωλήνα διαμέτρου 1 INS. | ΗΛΜ40 | M | 880 | 11.27 | 9917.6
1007 | Θ521 | Θερμική μόνωση σωλήνων, με εύκαμπτο συνθετικό καουτσούκ, ενδεικτικού τύπου ARMAFLEX ή ισοδυνάμου , πάχους 19mm, για σωλήνα διαμέτρου 1 1/4 INS. | ΗΛΜ40 | M | 1455 | 13.24 | 19264.2
1008 | Θ522 | Θερμική μόνωση σωλήνων, με εύκαμπτο συνθετικό καουτσούκ, ενδεικτικού τύπου ARMAFLEX ή ισοδυνάμου, πάχους 19mm, για σωλήνα διαμέτρου 1 1/2 INS. | ΗΛΜ40 | Μ | 625 | 14.05 | 8781.25
1009 | Θ523 | Θερμική μόνωση σωλήνων, με εύκαμπτο συνθετικό καουτσούκ, ενδεικτικού τύπου ARMAFLEX ή ισοδυνάμου, πάχους 19mm, για σωλήνα διαμέτρου 2 INS. | ΗΛΜ40 | Μ | 1195 | 14.35 | 17148.25
1010 | Θ524 | Θερμική μόνωση σωλήνων, με εύκαμπτο συνθετικό καουτσούκ, ενδεικτικού τύπου ARMAFLEX ή ισοδυνάμου, πάχους 19mm, για σωλήνα διαμέτρου 2 1/2 INS. | ΗΛΜ40 | M | 2095 | 28.14 | 58953.3
1011 | Θ525 | Θερμική μόνωση σωλήνων, με εύκαμπτο συνθετικό καουτσούκ, ενδεικτικού τύπου ARMAFLEX ή ισοδυνάμου, πάχους 19mm, για σωλήνα διαμέτρου 3 INS. | ΗΛΜ40 | M | 405 | 30.15 | 12210.75
1012 | Θ526 | Θερμική μόνωση σωλήνων, με εύκαμπτο συνθετικό καουτσούκ, ενδεικτικού τύπου ARMAFLEX ή ισοδυνάμου, πάχους 19mm, για σωλήνα διαμέτρου 4 INS. | ΗΛΜ40 | M | 635 | 39.41 | 25025.35
1013 | Θ527 | Θερμική μόνωση σωλήνων, με εύκαμπτο συνθετικό καουτσούκ, ενδεικτικού τύπου ARMAFLEX ή ισοδυνάμου, πάχους 19mm, για σωλήνα διαμέτρου 5 INS. | ΗΛΜ40 | M | 110 | 47.07 | 5177.7
1014 | Θ528 | Θερμική μόνωση σωλήνων, με εύκαμπτο συνθετικό καουτσούκ, ενδεικτικού τύπου ARMAFLEX ή ισοδυνάμου, πάχους 19mm, για σωλήνα διαμέτρου 6 INS. | ΗΛΜ40 | M | 70 | 52.92 | 3704.4
1015 | Θ529 | Θερμική μόνωση σωλήνων, με μονωτική πλάκα ενδεικτικού τύπου ARMAFLEX ή ισοδυνάμου, πάχους 19mm, για σωλήνα διαμέτρου 8". | ΗΛΜ40 | Μ | 665 | 41.44 | 27557.6
1016 | Θ530 | Θερμική μόνωση εσωτερικών επιφανειών με μονωτική πλάκα ενδεικτικού τύπου ARMAFLEX ή ισοδυνάμου, πάχους 30 mm. | ΗΛΜ40 | Μ2 | 14350 | 60 | 861000
1017 | Θ531 | Θερμική μόνωση εξωτερικών επιφανειών με μονωτική πλάκα ενδεικτικού τύπου ARMAFLEX ή ισοδυνάμου, πάχους 40 mm. | ΗΛΜ40 | Μ2 | 870 | 68.18 | 59316.6
1018 | Θ532 | Εξωτερική επικάλυψη θερμικής μόνωσης επιφανειών με φύλλο αλουμινίου πάχους 1 mm. | ΗΛΜ34 | Μ2 | 1830 | 22 | 40260
1019 | Θ1065 | Αποξήλωση και αναδιαμόρφωση εγκατάστασης κλιματισμού, στο υφιστάμενο τμήμα του αεροδρομίου. | ΗΛΜ14 | τεμ. | 1 | 100000 | 100000
|  | ΣΥΝΟΛΟ ΔΑΠΑΝΗΣ ΚΑΤΗΓΟΡΙΑΣ |  |  |  |  | 6036940.405 | 6036940.405
ΗΛΕΚΤΡΙΚΑ ΙΣΧΥΡΑ
1020 | Θ2 | Κατασκευές από χαλύβδινα προφίλ και λαμαρίνες, χωρίς την αντισκωριακή προστασία και την βαφή, επί τόπου του έργου, χωρίς μηχανουργική επεξεργασία. | 6751.ΥΔΡ | Kg | 200 | 1.5 | 300
1021 | Θ3 | Αντισκωριακή / αντιδιαβρωτική προστασία χαλυβδίνων κατασκευών, με θερμό γαλβάνισμα (hot dip galvanizing). | 6751.ΥΔΡ | Kg | 200 | 0.3 | 60
1022 | Θ189 | Ηλεκτρική συσκευή στεγνώματος χεριών. | ΗΛΜ14 | τεμ | 67 | 245.41 | 16442.47
1023 | Θ536 | Χαλύβδινο κανάλι ψευδοδαπέδου, κλειστού τύπου, διαστάσεων 100χ60 ΜΜ. | ΗΛΜ6 | M | 160 | 50.6 | 8096
1024 | Θ537 | Χαλύβδινο κανάλι ψευδοδαπέδου, κλειστού τύπου, διαστάσεων 200χ60 ΜΜ. | ΗΛΜ6 | M | 105 | 72.47 | 7609.35
1025 | Θ538 | Χαλύβδινο κανάλι ψευδοδαπέδου, κλειστού τύπου, διαστάσεων 300χ50 ΜΜ. | ΗΛΜ6 | M | 55 | 94.34 | 5188.7
1026 | Θ539 | Χαλύβδινο κανάλι ψευδοδαπέδου, κλειστού τύπου, διαστάσεων 400χ50 ΜΜ. | ΗΛΜ6 | M | 10 | 102.53 | 1025.3
1027 | Θ541 | Χαλύβδινος οχετός υποδαπέδιας ή ενδοδαπέδιας διανομής, διαστάσεων 240χ38 (140+100) ΜΜ. | ΗΛΜ6 | M | 80 | 99.83 | 7986.4
1028 | Θ544 | Κουτί διακλάδωσης ενδοδαπέδιας διανομής (χαλύβδινου οχετού). | ΗΛΜ42 | τεμ. | 25 | 56.66 | 1416.5
1029 | Θ545 | Κουτί κεφαλών λήψεων, χαλύβδινο, ενδοδαπέδιας ή υποδαπέδιας διανομής (χαλύβδινου οχετού). | ΗΛΜ42 | τεμ. | 109 | 162.81 | 17746.29
1030 | Θ551 | Σχάρα καλωδίων βαρέως τύπου, από διάτρητη γαλβανισμένη λαμαρίνα εσχαρών, πάχους ελάσματος 1.5mm, ύψους 50mm & πλάτους 100mm. | ΗΛΜ34 | M | 985 | 19.25 | 18961.25
1031 | Θ552 | Σχάρα καλωδίων βαρέως τύπου, από διάτρητη γαλβανισμένη λαμαρίνα εσχαρών, πάχους ελάσματος 1.5mm, ύψους 50mm & πλάτους 150mm. | ΗΛΜ34 | M | 820 | 22.67 | 18589.4
1032 | Θ553 | Σχάρα καλωδίων βαρέως τύπου, από διάτρητη γαλβανισμένη λαμαρίνα εσχαρών, πάχους ελάσματος 1.5mm, ύψους 50mm & πλάτους 200mm. | ΗΛΜ34 | M | 1945 | 25.68 | 49947.6
1033 | Θ554 | Σχάρα καλωδίων βαρέως τύπου, από διάτρητη γαλβανισμένη λαμαρίνα εσχαρών, πάχους ελάσματος 1.5mm, ύψους 50mm & πλάτους 300mm. | ΗΛΜ34 | M | 640 | 32.18 | 20595.2
1034 | Θ555 | Σχάρα καλωδίων βαρέως τύπου, από διάτρητη γαλβανισμένη λαμαρίνα εσχαρών, πάχους ελάσματος 1.5mm, ύψους 50mm & πλάτους 400mm. | ΗΛΜ34 | M | 705 | 39.92 | 28143.6
1035 | Θ556 | Σχάρα καλωδίων βαρέως τύπου, από διάτρητη γαλβανισμένη λαμαρίνα εσχαρών, πάχους ελάσματος 1.5mm, ύψους 50mm & πλάτους 500mm. | ΗΛΜ34 | M | 195 | 48.07 | 9373.65
1036 | Θ557 | Σχάρα καλωδίων βαρέως τύπου, από διάτρητη γαλβανισμένη λαμαρίνα εσχαρών, πάχους ελάσματος 1.5mm, ύψους 50mm & πλάτους 600mm. | ΗΛΜ34 | M | 440 | 54.5 | 23980
1037 | Θ558 | Καπάκι σχάρας καλωδίων, από γαλβανισμένη λαμαρίνα, πλάτους 100mm. | ΗΛΜ34 | M | 330 | 11.06 | 3649.8
1038 | Θ559 | Καπάκι σχάρας καλωδίων, από γαλβανισμένη λαμαρίνα, πλάτους 150mm. | ΗΛΜ34 | M | 330 | 14.06 | 4639.8
1039 | Θ560 | Καπάκι σχάρας καλωδίων, από γαλβανισμένη λαμαρίνα, πλάτους 200mm. | ΗΛΜ34 | M | 150 | 17.06 | 2559
1040 | Θ561 | Καπάκι σχάρας καλωδίων, από γαλβανισμένη λαμαρίνα, πλάτους 300mm. | ΗΛΜ34 | M | 50 | 24.06 | 1203
1041 | Θ562 | Καπάκι σχάρας καλωδίων, από γαλβανισμένη λαμαρίνα, πλάτους 400mm. | ΗΛΜ34 | M | 30 | 32.3 | 969
1042 | Θ563 | Σχάρα καλωδίων βαρέως τύπου, από διάτρητη γαλβανισμένη λαμαρίνα εσχαρών, πάχους ελάσματος 1.5mm, ύψους 100mm & πλάτους 400mm. | ΗΛΜ34 | M | 45 | 67.22 | 3024.9
1043 | Θ564 | Σχάρα καλωδίων βαρέως τύπου, από διάτρητη γαλβανισμένη λαμαρίνα εσχαρών, πάχους ελάσματος 1.5mm, ύψους 100mm & πλάτους 600mm. | ΗΛΜ34 | M | 225 | 77.9 | 17527.5
1044 | Θ567 | Σκάλα τοποθέτησης καλωδίων, γαλβανισμένη, διαστάσεων 600χ50mm. | ΗΛΜ34 | M | 10 | 47.25 | 472.5
1045 | Θ576 | Καλώδιο τύπου J1VV-(U,R,S) (ΝΥΥ), ορατό ή εντοιχισμένο, μονοπολικό, διατομής 1χ16 ΜΜ2. | ΗΛΜ47 | Μ | 3840 | 7.46 | 28646.4
1046 | Θ577 | Καλώδιο τύπου J1VV-(U,R,S) (ΝΥΥ), ορατό ή εντοιχισμένο, μονοπολικό, διατομής 1χ25 ΜΜ2. | ΗΛΜ47 | Μ | 1105 | 9.18 | 10143.9
1047 | Θ578 | Καλώδιο τύπου J1VV-(U,R,S) (ΝΥΥ), ορατό ή εντοιχισμένο, μονοπολικό, διατομής 1χ35 ΜΜ2. | ΗΛΜ47 | Μ | 975 | 10.95 | 10676.25
1048 | Θ579 | Καλώδιο τύπου J1VV-(U,R,S) (ΝΥΥ), ορατό ή εντοιχισμένο, μονοπολικό, διατομής 1χ50 ΜΜ2. | ΗΛΜ47 | Μ | 575 | 13.25 | 7618.75
1049 | Θ580 | Καλώδιο τύπου J1VV-(U,R,S) (ΝΥΥ), ορατό ή εντοιχισμένο, μονοπολικό, διατομής 1χ70 ΜΜ2. | ΗΛΜ47 | Μ | 4515 | 16.33 | 73729.95
1050 | Θ581 | Καλώδιο τύπου J1VV-(U,R,S) (ΝΥΥ), ορατό ή εντοιχισμένο, μονοπολικό, διατομής 1χ95 ΜΜ2. | ΗΛΜ47 | Μ | 90 | 19.77 | 1779.3
1051 | Θ582 | Καλώδιο τύπου J1VV-(U,R,S) (ΝΥΥ), ορατό ή εντοιχισμένο, μονοπολικό, διατομής 1x120 ΜΜ2. | ΗΛΜ47 | Μ | 115 | 23.12 | 2658.8
1052 | Θ583 | Καλώδιο τύπου J1VV-(U,R,S) (ΝΥΥ), ορατό ή εντοιχισμένο, μονοπολικό, διατομής 1χ150 ΜΜ2. | ΗΛΜ47 | Μ | 115 | 27.27 | 3136.05
1053 | Θ584 | Καλώδιο τύπου J1VV-(U,R,S) (ΝΥΥ), ορατό ή εντοιχισμένο, μονοπολικό, διατομής 1χ185 ΜΜ2. | ΗΛΜ47 | Μ | 730 | 31.76 | 23184.8
1054 | Θ585 | Καλώδιο τύπου J1VV-(U,R,S) (ΝΥΥ), ορατό ή εντοιχισμένο, τριπολικό, διατομής 3χ4 ΜΜ2. | ΗΛΜ47 | Μ | 725 | 7.17 | 5198.25
1055 | Θ586 | Καλώδιο τύπου J1VV-(U,R,S) (ΝΥΥ), ορατό ή εντοιχισμένο, τριπολικό, διατομής 3χ6 ΜΜ2. | ΗΛΜ47 | Μ | 3935 | 8.52 | 33526.2
1056 | Θ587 | Καλώδιο τύπου J1VV-(U,R,S) (ΝΥΥ), ορατό ή εντοιχισμένο, τριπολικό, διατομής 3χ10 ΜΜ². | ΗΛΜ47 | Μ | 600 | 10.73 | 6438
1057 | Θ588 | Καλώδιο τύπου J1VV-(U,R,S) (ΝΥΥ), ορατό ή εντοιχισμένο, τριπολικό, διατομής 3χ16 ΜΜ². | ΗΛΜ47 | Μ | 585 | 13.62 | 7967.7
1058 | Θ589 | Καλώδιο τύπου J1VV-(U,R,S) (ΝΥΥ), ορατό ή εντοιχισμένο, τριπολικό, διατομής 3χ25 ΜΜ². | ΗΛΜ47 | Μ | 80 | 17.51 | 1400.8
1059 | Θ590 | Καλώδιο τύπου J1VV-(U,R,S) (ΝΥΥ), ορατό ή εντοιχισμένο, τριπολικό, με ουδέτερο μειωμένης διατομής, διατομής 3χ25+16 ΜΜ². | ΗΛΜ47 | Μ | 1885 | 22.12 | 41696.2
1060 | Θ591 | Καλώδιο τύπου J1VV-(U,R,S) (ΝΥΥ), ορατό ή εντοιχισμένο, τριπολικό, με ουδέτερο μειωμένης διατομής, διατομής 3χ35+16 ΜΜ². | ΗΛΜ47 | Μ | 4240 | 26.78 | 113547.2
1061 | Θ592 | Καλώδιο τύπου J1VV-(U,R,S) (ΝΥΥ), ορατό ή εντοιχισμένο, τριπολικό, με ουδέτερο μειωμένης διατομής, διατομής 3χ50+25 ΜΜ². | ΗΛΜ47 | Μ | 2270 | 34.12 | 77452.4
1062 | Θ593 | Καλώδιο τύπου J1VV-(U,R,S) (ΝΥΥ), ορατό ή εντοιχισμένο, τριπολικό, με ουδέτερο μειωμένης διατομής, διατομής 3χ70+35 ΜΜ². | ΗΛΜ47 | Μ | 2115 | 44.05 | 93165.75
1063 | Θ594 | Καλώδιο τύπου J1VV-(U,R,S) (ΝΥΥ), ορατό ή εντοιχισμένο, τριπολικό, με ουδέτερο μειωμένης διατομής, διατομής 3χ95+50 ΜΜ2. | ΗΛΜ47 | Μ | 760 | 53.34 | 40538.4
1064 | Θ595 | Καλώδιο τύπου J1VV-(U,R,S) (ΝΥΥ), ορατό ή εντοιχισμένο, τριπολικό, με ουδέτερο μειωμένης διατομής, διατομής 3χ120+70 MM². | ΗΛΜ47 | Μ | 2420 | 65.03 | 157372.6
1065 | Θ596 | Καλώδιο τύπου J1VV-(U,R,S) (ΝΥΥ), ορατό ή εντοιχισμένο, τριπολικό, με ουδέτερο μειωμένης διατομής, διατομής 3χ150+70 MM². | ΗΛΜ47 | Μ | 2455 | 77.39 | 189992.45
1066 | Θ597 | Καλώδιο τύπου J1VV-(U,R,S) (ΝΥΥ), ορατό ή εντοιχισμένο, τριπολικό, με ουδέτερο μειωμένης διατομής, διατομής 3χ185+95 MM². | ΗΛΜ47 | Μ | 1450 | 93.38 | 135401
1067 | Θ598 | Καλώδιο τύπου J1VV-(U,R,S) (ΝΥΥ), ορατό ή εντοιχισμένο, τετραπολικό, διατομής 4χ6 ΜΜ². | ΗΛΜ47 | Μ | 25 | 9.94 | 248.5
1068 | Θ599 | Καλώδιο τύπου J1VV-(U,R,S) (ΝΥΥ), ορατό ή εντοιχισμένο, τετραπολικό, διατομής 4χ10 ΜΜ². | ΗΛΜ47 | Μ | 130 | 12.57 | 1634.1
1069 | Θ600 | Καλώδιο τύπου J1VV-(U,R,S) (ΝΥΥ), ορατό ή εντοιχισμένο, πενταπολικό, διατομής 5χ2,5 ΜΜ². | ΗΛΜ47 | Μ | 780 | 8 | 6240
1070 | Θ601 | Καλώδιο τύπου J1VV-(U,R,S) (ΝΥΥ), ορατό ή εντοιχισμένο, πενταπολικό, διατομής 5χ4 ΜΜ². | ΗΛΜ47 | Μ | 215 | 9.56 | 2055.4
1071 | Θ602 | Καλώδιο τύπου J1VV-(U,R,S) (ΝΥΥ), ορατό ή εντοιχισμένο, πενταπολικό, διατομής 5χ6 ΜΜ². | ΗΛΜ47 | Μ | 2280 | 11.39 | 25969.2
1072 | Θ603 | Καλώδιο τύπου J1VV-(U,R,S) (ΝΥΥ), ορατό ή εντοιχισμένο, πενταπολικό, διατομής 5χ10 ΜΜ2. | ΗΛΜ47 | Μ | 10235 | 13.62 | 139400.7
1073 | Θ604 | Καλώδιο τύπου J1VV-(U,R,S) (ΝΥΥ), ορατό ή εντοιχισμένο, πενταπολικό, διατομής 5χ16 ΜΜ2. | ΗΛΜ47 | Μ | 3380 | 21.77 | 73582.6
1074 | Θ605 | Καλώδιο τύπου J1VV-(U,R,S) (ΝΥΥ), ορατό ή εντοιχισμένο, πενταπολικό, διατομής 5χ25 ΜΜ2. | ΗΛΜ47 | Μ | 890 | 31.5 | 28035
1075 | Θ620 | Διακόπτης χωνευτός με πλήκτρο, έντασης 10Α, τάσης 250V, με το κουτί, απλός μονοπολικός. | ΗΛΜ49 | τεμ. | 376 | 4.53 | 1703.28
1076 | Θ621 | Διακόπτης χωνευτός με πλήκτρο, έντασης 10Α, τάσης 250V, με το κουτί, κομιτατέρ ή αλλέ ρετούρ. | ΗΛΜ49 | τεμ. | 184 | 6.44 | 1184.96
1077 | Θ622 | Διακόπτης στεγανός, χωνευτός, πλήκτρου, έντασης 10Α, τάσης 250V, απλός μονοπολικός. | ΗΛΜ49 | τεμ. | 215 | 16.17 | 3476.55
1078 | Θ623 | Διακόπτης στεγανός, χωνευτός, πλήκτρου, έντασης 10Α, τάσης 250V, κομιτατέρ ή αλλέ-ρετούρ. | ΗΛΜ49 | τεμ. | 133 | 25.67 | 3414.11
1079 | Θ624 | Διακόπτης με ικανότητα ρύθμισης έντασης φωτισμού (DIMMER). | ΗΛΜ49 | τεμ. | 13 | 57.64 | 749.32
1080 | Θ625 | Διακόπτης φωτεινού πιεστικού κομβίου, έντασης 10Α, τάσης 250V. | ΗΛΜ49 | τεμ. | 50 | 16.72 | 836
1081 | Θ626 | Ρευματοδότης χωνευτός, SCHUKO, έντασης 16Α. | ΗΛΜ49 | τεμ. | 2133 | 10.2 | 21756.6
1082 | Θ627 | Ρευματοδοτης χωνευτος ξυρισματος με ενσωματωμενο μετα- σχηματιστη 220/220V και προστατευτικο ρελαι υπερεντασης 20VΑ. | ΗΛΜ49 | τεμ. | 8 | 63.39 | 507.12
1083 | Θ628 | Ρευματοδότης στεγανός, επίτοχος, SCHUKO, έντασης 16 Α. | ΗΛΜ49 | τεμ. | 281 | 17.42 | 4895.02
1084 | Θ629 | Δίδυμος ρευματοδότης, απλός, τύπου SCHUKO, έντασης 16 A. | ΗΛΜ49 | τεμ. | 7 | 21.19 | 148.33
1085 | Θ630 | Ρευματοδότης τριφασικός, επίτοιχος, στεγανός (IP44), βιομηχανικού τύπου, με ακροδέκτες (3Ph+N+PE) κατά IEC 309-1/309-2, έντασης 16Α/400V/50Hz. | ΗΛΜ49 | τεμ. | 18 | 50.2 | 903.6
1086 | Θ631 | Ρευματοδότης μονοφασικός, επίτοιχος, στεγανός (ΙΡ44), βιομηχανικού τύπου, με ακροδέκτες (Ph+N) κατά IEC 309-1/309-2, έντασης 16Α/24V/50Hz. | ΗΛΜ49 | τεμ. | 1 | 38.3 | 38.3
1087 | Θ632 | Ηλεκτρικός πίνακας φωτισμού & κίνησης Π.Φ.ΑΠΟΡ.. | ΗΛΜ52 | τεμ. | 1 | 1247.68 | 1247.68
1088 | Θ633 | Ηλεκτρικός πίνακας φωτισμού & κίνησης Π.Φ.ΑΠΟΡ.Ε. | ΗΛΜ52 | τεμ. | 1 | 2165.68 | 2165.68
1089 | Θ634 | Ηλεκτρικός πίνακας φωτισμού & κίνησης Γ.Π./ΠΣ. | ΗΛΜ52 | τεμ. | 1 | 2707.1 | 2707.1
1090 | Θ635 | Ηλεκτρικός πίνακας φωτισμού & κίνησης Φ.Ι.1./ΠΣ. | ΗΛΜ52 | τεμ. | 1 | 2707.1 | 2707.1
1091 | Θ636 | Ηλεκτρικός πίνακας φωτισμού & κίνησης Φ.O.1./ΠΣ. | ΗΛΜ52 | τεμ. | 1 | 3401.52 | 3401.52
1092 | Θ637 | Ηλεκτρικός πίνακας φωτισμού & κίνησης Γ.Π.Ε./ΠΣ. | ΗΛΜ52 | τεμ. | 1 | 4390.1 | 4390.1
1093 | Θ638 | Ηλεκτρικός πίνακας φωτισμού & κίνησης Ε.Φ.Ι.1./ΠΣ. | ΗΛΜ52 | τεμ. | 1 | 2860.1 | 2860.1
1094 | Θ639 | Ηλεκτρικός πίνακας φωτισμού & κίνησης Ε.Φ.Ο.1./ΠΣ. | ΗΛΜ52 | τεμ. | 1 | 1942.1 | 1942.1
1095 | Θ640 | Ηλεκτρικός πίνακας φωτισμού & κίνησης Γ.Π.U./ΠΣ. | ΗΛΜ52 | τεμ. | 1 | 1889.05 | 1889.05
1096 | Θ641 | Ηλεκτρικός πίνακας φωτισμού & κίνησης U.Φ.Ι.1./ΠΣ. | ΗΛΜ52 | τεμ. | 1 | 1583.05 | 1583.05
1097 | Θ642 | Ηλεκτρικός πίνακας φωτισμού & κίνησης U.Φ.Ο.1./ΠΣ. | ΗΛΜ52 | τεμ. | 1 | 741.55 | 741.55
1098 | Θ643 | Ηλεκτρικός πίνακας φωτισμού & κίνησης Φ.Ι.2./ΠΣ. | ΗΛΜ52 | τεμ. | 1 | 2554.1 | 2554.1
1099 | Θ644 | Ηλεκτρικός πίνακας φωτισμού & κίνησης Ε.Φ.Ι.2./ΠΣ. | ΗΛΜ52 | τεμ. | 1 | 1512.47 | 1512.47
1100 | Θ645 | Ηλεκτρικός πίνακας φωτισμού & κίνησης Φ.O.1./ΠE. | ΗΛΜ52 | τεμ. | 1 | 2707.1 | 2707.1
1101 | Θ646 | Ηλεκτρικός πίνακας φωτισμού & κίνησης Φ.1.1./ΠE. | ΗΛΜ52 | τεμ. | 1 | 3472.1 | 3472.1
1102 | Θ647 | Ηλεκτρικός πίνακας φωτισμού & κίνησης E.Φ.Π.Χ/ΠE. | ΗΛΜ52 | τεμ. | 1 | 971.05 | 971.05
1103 | Θ648 | Ηλεκτρικός πίνακας φωτισμού & κίνησης E.Κ.2.1/ΠE. | ΗΛΜ52 | τεμ. | 1 | 2654.05 | 2654.05
1104 | Θ649 | Ηλεκτρικός πίνακας φωτισμού & κίνησης E.Φ.0.1/ΠE. | ΗΛΜ52 | τεμ. | 1 | 2707.1 | 2707.1
1105 | Θ650 | Ηλεκτρικός πίνακας φωτισμού & κίνησης E.Φ.0.2/ΠE. | ΗΛΜ52 | τεμ. | 1 | 3931.1 | 3931.1
1106 | Θ651 | Ηλεκτρικός πίνακας φωτισμού & κίνησης E.Φ.0.3/ΠE. | ΗΛΜ52 | τεμ. | 1 | 1506.55 | 1506.55
1107 | Θ652 | Ηλεκτρικός πίνακας φωτισμού & κίνησης E.Φ.1.1/ΠE. | ΗΛΜ52 | τεμ. | 1 | 4443.15 | 4443.15
1108 | Θ653 | Ηλεκτρικός πίνακας φωτισμού & κίνησης E.Φ.5.1/ΠE. | ΗΛΜ52 | τεμ. | 1 | 1859.68 | 1859.68
1109 | Θ654 | Ηλεκτρικός πίνακας φωτισμού & κίνησης E.Φ.6.1/ΠE. | ΗΛΜ52 | τεμ. | 1 | 3013.1 | 3013.1
1110 | Θ655 | Ηλεκτρικός πίνακας φωτισμού & κίνησης U.K.O.1/ΠE. | ΗΛΜ52 | τεμ. | 1 | 2318.68 | 2318.68
1111 | Θ656 | Ηλεκτρικός πίνακας φωτισμού & κίνησης U.K.O.2/ΠE. | ΗΛΜ52 | τεμ. | 1 | 1124.05 | 1124.05
1112 | Θ657 | Ηλεκτρικός πίνακας φωτισμού & κίνησης U.K.1.1/ΠE. | ΗΛΜ52 | τεμ. | 1 | 1859.68 | 1859.68
1113 | Θ658 | Ηλεκτρικός πίνακας φωτισμού & κίνησης U.K.1.2/ΠE. | ΗΛΜ52 | τεμ. | 1 | 1859.68 | 1859.68
1114 | Θ659 | Ηλεκτρικός πίνακας φωτισμού & κίνησης U.K.6.1/ΠE. | ΗΛΜ52 | τεμ. | 1 | 2165.68 | 2165.68
1115 | Θ660 | Ηλεκτρικός πίνακας φωτισμού & κίνησης U.Φ.Ο.3/ΠE. | ΗΛΜ52 | τεμ. | 1 | 971.05 | 971.05
1116 | Θ661 | Ηλεκτρικός πίνακας φωτισμού & κίνησης, επέκτασης κτιρίου ΑΕΡΟΣΤΑΘΜΟΥ, Φ.Ο.7. | ΗΛΜ52 | τεμ. | 1 | 3625.1 | 3625.1
1117 | Θ662 | Ηλεκτρικός πίνακας φωτισμού & κίνησης, επέκτασης κτιρίου ΑΕΡΟΣΤΑΘΜΟΥ, Φ.Ο.8. | ΗΛΜ52 | τεμ. | 1 | 2503.1 | 2503.1
1118 | Θ663 | Ηλεκτρικός πίνακας φωτισμού & κίνησης, επέκτασης κτιρίου ΑΕΡΟΣΤΑΘΜΟΥ, Φ.Ο.9. | ΗΛΜ52 | τεμ. | 1 | 2248.1 | 2248.1
1119 | Θ664 | Ηλεκτρικός πίνακας φωτισμού & κίνησης, επέκτασης κτιρίου ΑΕΡΟΣΤΑΘΜΟΥ, Φ.Ο.9.1. | ΗΛΜ52 | τεμ. | 1 | 1482.28 | 1482.28
1120 | Θ665 | Ηλεκτρικός πίνακας φωτισμού & κίνησης, επέκτασης κτιρίου ΑΕΡΟΣΤΑΘΜΟΥ, Φ.Ο.9.2. | ΗΛΜ52 | τεμ. | 1 | 1482.28 | 1482.28
1121 | Θ666 | Ηλεκτρικός πίνακας φωτισμού & κίνησης, επέκτασης κτιρίου ΑΕΡΟΣΤΑΘΜΟΥ, Φ.Ο.9.3. | ΗΛΜ52 | τεμ. | 1 | 1358.65 | 1358.65
1122 | Θ667 | Ηλεκτρικός πίνακας φωτισμού & κίνησης, επέκτασης κτιρίου ΑΕΡΟΣΤΑΘΜΟΥ, Φ.Ο.10. | ΗΛΜ52 | τεμ. | 1 | 3707.52 | 3707.52
1123 | Θ668 | Ηλεκτρικός πίνακας φωτισμού & κίνησης, επέκτασης κτιρίου ΑΕΡΟΣΤΑΘΜΟΥ, Φ.Ο.11. | ΗΛΜ52 | τεμ. | 1 | 4649.2 | 4649.2
1124 | Θ669 | Ηλεκτρικός πίνακας φωτισμού & κίνησης, επέκτασης κτιρίου ΑΕΡΟΣΤΑΘΜΟΥ, Φ.Ο.12. | ΗΛΜ52 | τεμ. | 1 | 4496.2 | 4496.2
1125 | Θ670 | Ηλεκτρικός πίνακας φωτισμού & κίνησης, επέκτασης κτιρίου ΑΕΡΟΣΤΑΘΜΟΥ, Φ.Ο.13. | ΗΛΜ52 | τεμ. | 1 | 2789.52 | 2789.52
1126 | Θ671 | Ηλεκτρικός πίνακας φωτισμού & κίνησης, επέκτασης κτιρίου ΑΕΡΟΣΤΑΘΜΟΥ, Φ.Ο.14. | ΗΛΜ52 | τεμ. | 1 | 3831.15 | 3831.15
1127 | Θ672 | Ηλεκτρικός πίνακας φωτισμού & κίνησης, επέκτασης κτιρίου ΑΕΡΟΣΤΑΘΜΟΥ, Φ.Ο.15. | ΗΛΜ52 | τεμ. | 1 | 3831.15 | 3831.15
1128 | Θ673 | Ηλεκτρικός πίνακας φωτισμού & κίνησης, επέκτασης κτιρίου ΑΕΡΟΣΤΑΘΜΟΥ, Φ.Ο.16. | ΗΛΜ52 | τεμ. | 1 | 1400.68 | 1400.68
1129 | Θ674 | Ηλεκτρικός πίνακας φωτισμού & κίνησης, επέκτασης κτιρίου ΑΕΡΟΣΤΑΘΜΟΥ, Ε.Φ.Ο.7. | ΗΛΜ52 | τεμ. | 1 | 3248.52 | 3248.52
1130 | Θ675 | Ηλεκτρικός πίνακας φωτισμού & κίνησης, επέκτασης κτιρίου ΑΕΡΟΣΤΑΘΜΟΥ, Ε.Φ.Ο.8. | ΗΛΜ52 | τεμ. | 1 | 2860.1 | 2860.1
1131 | Θ676 | Ηλεκτρικός πίνακας φωτισμού & κίνησης, επέκτασης κτιρίου ΑΕΡΟΣΤΑΘΜΟΥ, Ε.Φ.Ο.9. | ΗΛΜ52 | τεμ. | 1 | 2248.1 | 2248.1
1132 | Θ677 | Ηλεκτρικός πίνακας φωτισμού & κίνησης, επέκτασης κτιρίου ΑΕΡΟΣΤΑΘΜΟΥ, Ε.Φ.Ο.9-1. | ΗΛΜ52 | τεμ. | 1 | 1358.65 | 1358.65
1133 | Θ678 | Ηλεκτρικός πίνακας φωτισμού & κίνησης, επέκτασης κτιρίου ΑΕΡΟΣΤΑΘΜΟΥ, Ε.Φ.Ο.9-2. | ΗΛΜ52 | τεμ. | 1 | 1358.65 | 1358.65
1134 | Θ679 | Ηλεκτρικός πίνακας φωτισμού & κίνησης, επέκτασης κτιρίου ΑΕΡΟΣΤΑΘΜΟΥ, Ε.Φ.Ο.9-3. | ΗΛΜ52 | τεμ. | 1 | 1358.65 | 1358.65
1135 | Θ680 | Ηλεκτρικός πίνακας φωτισμού & κίνησης, επέκτασης κτιρίου ΑΕΡΟΣΤΑΘΜΟΥ, Ε.Φ.Ο.10. | ΗΛΜ52 | τεμ. | 1 | 3778.1 | 3778.1
1136 | Θ681 | Ηλεκτρικός πίνακας φωτισμού & κίνησης, επέκτασης κτιρίου ΑΕΡΟΣΤΑΘΜΟΥ, Ε.Φ.Ο.11. | ΗΛΜ52 | τεμ. | 1 | 4343.2 | 4343.2
1137 | Θ682 | Ηλεκτρικός πίνακας φωτισμού & κίνησης, επέκτασης κτιρίου ΑΕΡΟΣΤΑΘΜΟΥ, Ε.Φ.Ο.12. | ΗΛΜ52 | τεμ. | 1 | 4190.2 | 4190.2
1138 | Θ683 | Ηλεκτρικός πίνακας φωτισμού & κίνησης, επέκτασης κτιρίου ΑΕΡΟΣΤΑΘΜΟΥ, Ε.Φ.Ο.13. | ΗΛΜ52 | τεμ. | 1 | 1942.1 | 1942.1
1139 | Θ684 | Ηλεκτρικός πίνακας φωτισμού & κίνησης, επέκτασης κτιρίου ΑΕΡΟΣΤΑΘΜΟΥ, Ε.Φ.Ο.14. | ΗΛΜ52 | τεμ. | 1 | 2942.52 | 2942.52
1140 | Θ685 | Ηλεκτρικός πίνακας φωτισμού & κίνησης, επέκτασης κτιρίου ΑΕΡΟΣΤΑΘΜΟΥ, Ε.Φ.Ο.15. | ΗΛΜ52 | τεμ. | 1 | 3248.52 | 3248.52
1141 | Θ686 | Ηλεκτρικός πίνακας φωτισμού & κίνησης, επέκτασης κτιρίου ΑΕΡΟΣΤΑΘΜΟΥ, Ε.Φ.Ο.16. | ΗΛΜ52 | τεμ. | 1 | 1942.1 | 1942.1
1142 | Θ687 | Ηλεκτρικός πίνακας φωτισμού & κίνησης, επέκτασης κτιρίου ΑΕΡΟΣΤΑΘΜΟΥ, Φ.Ι.10. | ΗΛΜ52 | τεμ. | 1 | 1706.68 | 1706.68
1143 | Θ688 | Ηλεκτρικός πίνακας φωτισμού & κίνησης, επέκτασης κτιρίου ΑΕΡΟΣΤΑΘΜΟΥ, Φ.Ι.11. | ΗΛΜ52 | τεμ. | 1 | 2738.52 | 2738.52
1144 | Θ689 | Ηλεκτρικός πίνακας φωτισμού & κίνησης, επέκτασης κτιρίου ΑΕΡΟΣΤΑΘΜΟΥ, Φ.Ι.12. | ΗΛΜ52 | τεμ. | 1 | 1171.18 | 1171.18
1145 | Θ690 | Ηλεκτρικός πίνακας φωτισμού & κίνησης, επέκτασης κτιρίου ΑΕΡΟΣΤΑΘΜΟΥ, Φ.Ι.13. | ΗΛΜ52 | τεμ. | 1 | 2267.68 | 2267.68
1146 | Θ691 | Ηλεκτρικός πίνακας φωτισμού & κίνησης, επέκτασης κτιρίου ΑΕΡΟΣΤΑΘΜΟΥ, Φ.Ι.13-1 έως 13-10. | ΗΛΜ52 | τεμ. | 10 | 1195.45 | 11954.5
1147 | Θ692 | Ηλεκτρικός πίνακας φωτισμού & κίνησης, επέκτασης κτιρίου ΑΕΡΟΣΤΑΘΜΟΥ, Φ.Ι.14. | ΗΛΜ52 | τεμ. | 1 | 3146.52 | 3146.52
1148 | Θ693 | Ηλεκτρικός πίνακας φωτισμού & κίνησης, επέκτασης κτιρίου ΑΕΡΟΣΤΑΘΜΟΥ, Φ.Ι.15. | ΗΛΜ52 | τεμ. | 1 | 3168.15 | 3168.15
1149 | Θ694 | Ηλεκτρικός πίνακας φωτισμού & κίνησης, επέκτασης κτιρίου ΑΕΡΟΣΤΑΘΜΟΥ, Φ.Ι.16. | ΗΛΜ52 | τεμ. | 1 | 3248.52 | 3248.52
1150 | Θ695 | Ηλεκτρικός πίνακας φωτισμού & κίνησης, επέκτασης κτιρίου ΑΕΡΟΣΤΑΘΜΟΥ, Φ.Ι.17. | ΗΛΜ52 | τεμ. | 1 | 2401.1 | 2401.1
1151 | Θ696 | Ηλεκτρικός πίνακας φωτισμού & κίνησης, επέκτασης κτιρίου ΑΕΡΟΣΤΑΘΜΟΥ, Φ.Ι.19. | ΗΛΜ52 | τεμ. | 1 | 3248.52 | 3248.52
1152 | Θ697 | Ηλεκτρικός πίνακας φωτισμού & κίνησης, επέκτασης κτιρίου ΑΕΡΟΣΤΑΘΜΟΥ, Φ.Ι.21. | ΗΛΜ52 | τεμ. | 1 | 1859.68 | 1859.68
1153 | Θ698 | Ηλεκτρικός πίνακας φωτισμού & κίνησης, επέκτασης κτιρίου ΑΕΡΟΣΤΑΘΜΟΥ, Ε.Φ.Ι.10. | ΗΛΜ52 | τεμ. | 1 | 1324.18 | 1324.18
1154 | Θ699 | Ηλεκτρικός πίνακας φωτισμού & κίνησης, επέκτασης κτιρίου ΑΕΡΟΣΤΑΘΜΟΥ, Ε.Φ.Ι.11. | ΗΛΜ52 | τεμ. | 1 | 2330.52 | 2330.52
1155 | Θ700 | Ηλεκτρικός πίνακας φωτισμού & κίνησης, επέκτασης κτιρίου ΑΕΡΟΣΤΑΘΜΟΥ, Α.Φ.Ι.12. | ΗΛΜ52 | τεμ. | 1 | 1477.18 | 1477.18
1156 | Θ701 | Ηλεκτρικός πίνακας φωτισμού & κίνησης, επέκτασης κτιρίου ΑΕΡΟΣΤΑΘΜΟΥ, Α.Φ.Ι.13. | ΗΛΜ52 | τεμ. | 1 | 2248.1 | 2248.1
1157 | Θ702 | Ηλεκτρικός πίνακας φωτισμού & κίνησης, επέκτασης κτιρίου ΑΕΡΟΣΤΑΘΜΟΥ, Ε.Φ.Ι.13.1 έως 13.10. | ΗΛΜ52 | τεμ. | 10 | 1200.55 | 12005.5
1158 | Θ703 | Ηλεκτρικός πίνακας φωτισμού & κίνησης, επέκτασης κτιρίου ΑΕΡΟΣΤΑΘΜΟΥ, Ε.Φ.Ι.14. | ΗΛΜ52 | τεμ. | 1 | 3984.15 | 3984.15
1159 | Θ704 | Ηλεκτρικός πίνακας φωτισμού & κίνησης, επέκτασης κτιρίου ΑΕΡΟΣΤΑΘΜΟΥ, Ε.Φ.Ι.15. | ΗΛΜ52 | τεμ. | 1 | 7454.2 | 7454.2
1160 | Θ705 | Ηλεκτρικός πίνακας φωτισμού & κίνησης, επέκτασης κτιρίου ΑΕΡΟΣΤΑΘΜΟΥ, Ε.Φ.Ι.15-1. | ΗΛΜ52 | τεμ. | 8 | 818.05 | 6544.4
1161 | Θ706 | Ηλεκτρικός πίνακας φωτισμού & κίνησης, επέκτασης κτιρίου ΑΕΡΟΣΤΑΘΜΟΥ, Ε.Φ.Ι.16. | ΗΛΜ52 | τεμ. | 1 | 3860.52 | 3860.52
1162 | Θ707 | Ηλεκτρικός πίνακας φωτισμού & κίνησης, επέκτασης κτιρίου ΑΕΡΟΣΤΑΘΜΟΥ, Ε.Φ.Ι.17. | ΗΛΜ52 | τεμ. | 1 | 2318.68 | 2318.68
1163 | Θ708 | Ηλεκτρικός πίνακας φωτισμού & κίνησης, επέκτασης κτιρίου ΑΕΡΟΣΤΑΘΜΟΥ, Ε.Φ.Ι.18. | ΗΛΜ52 | τεμ. | 1 | 2860.1 | 2860.1
1164 | Θ709 | Ηλεκτρικός πίνακας φωτισμού & κίνησης, επέκτασης κτιρίου ΑΕΡΟΣΤΑΘΜΟΥ, Ε.Φ.Ι.19. | ΗΛΜ52 | τεμ. | 1 | 3707.52 | 3707.52
1165 | Θ710 | Ηλεκτρικός πίνακας φωτισμού & κίνησης, επέκτασης κτιρίου ΑΕΡΟΣΤΑΘΜΟΥ, Ε.Φ.Ι.21. | ΗΛΜ52 | τεμ. | 1 | 2248.1 | 2248.1
1166 | Θ711 | Ηλεκτρικός πίνακας φωτισμού & κίνησης, επέκτασης κτιρίου ΑΕΡΟΣΤΑΘΜΟΥ, Φ.Υ.1. | ΗΛΜ52 | τεμ. | 1 | 1094.68 | 1094.68
1167 | Θ712 | Ηλεκτρικός πίνακας φωτισμού & κίνησης, επέκτασης κτιρίου ΑΕΡΟΣΤΑΘΜΟΥ, Φ.Υ.2. | ΗΛΜ52 | τεμ. | 1 | 818.05 | 818.05
1168 | Θ713 | Ηλεκτρικός πίνακας φωτισμού & κίνησης, επέκτασης κτιρίου ΑΕΡΟΣΤΑΘΜΟΥ, Ε.Φ.Υ.1. | ΗΛΜ52 | τεμ. | 1 | 1789.1 | 1789.1
1169 | Θ714 | Ηλεκτρικός πίνακας φωτισμού & κίνησης, επέκτασης κτιρίου ΑΕΡΟΣΤΑΘΜΟΥ, Ε.Φ.Υ.2. | ΗΛΜ52 | τεμ. | 1 | 1553.68 | 1553.68
1170 | Θ715 | Ηλεκτρικός πίνακας φωτισμού & κίνησης, επέκτασης κτιρίου ΑΕΡΟΣΤΑΘΜΟΥ, Ε.Κ.Δ.3. | ΗΛΜ52 | τεμ. | 1 | 3931.1 | 3931.1
1171 | Θ716 | Ηλεκτρικός πίνακας φωτισμού & κίνησης, επέκτασης κτιρίου ΑΕΡΟΣΤΑΘΜΟΥ, Ε.Κ.Δ.3-1. | ΗΛΜ52 | τεμ. | 1 | 665.05 | 665.05
1172 | Θ717 | Ηλεκτρικός πίνακας φωτισμού & κίνησης, επέκτασης κτιρίου ΑΕΡΟΣΤΑΘΜΟΥ, Ε.Κ.Δ.3-2. | ΗΛΜ52 | τεμ. | 1 | 665.05 | 665.05
1173 | Θ718 | Ηλεκτρικός πίνακας φωτισμού & κίνησης, επέκτασης κτιρίου ΑΕΡΟΣΤΑΘΜΟΥ, Ε.Κ.Δ.3-3. | ΗΛΜ52 | τεμ. | 1 | 665.05 | 665.05
1174 | Θ719 | Ηλεκτρικός πίνακας φωτισμού & κίνησης, επέκτασης κτιρίου ΑΕΡΟΣΤΑΘΜΟΥ, Ε.Κ.Δ.3-4. | ΗΛΜ52 | τεμ. | 1 | 665.05 | 665.05
1175 | Θ720 | Ηλεκτρικός πίνακας φωτισμού & κίνησης, επέκτασης κτιρίου ΑΕΡΟΣΤΑΘΜΟΥ, Ε.Κ.Δ.3-5. | ΗΛΜ52 | τεμ. | 1 | 665.05 | 665.05
1176 | Θ721 | Ηλεκτρικός πίνακας φωτισμού & κίνησης, επέκτασης κτιρίου ΑΕΡΟΣΤΑΘΜΟΥ, Ε.Κ.Δ.4. | ΗΛΜ52 | τεμ. | 1 | 2656.1 | 2656.1
1177 | Θ722 | Ηλεκτρικός πίνακας φωτισμού & κίνησης, επέκτασης κτιρίου ΑΕΡΟΣΤΑΘΜΟΥ, Ε.Κ.Δ.4-1. | ΗΛΜ52 | τεμ. | 1 | 665.05 | 665.05
1178 | Θ723 | Ηλεκτρικός πίνακας φωτισμού & κίνησης, επέκτασης κτιρίου ΑΕΡΟΣΤΑΘΜΟΥ, Ε.Κ.Δ.4-2. | ΗΛΜ52 | τεμ. | 1 | 665.05 | 665.05
1179 | Θ724 | Ηλεκτρικός πίνακας φωτισμού & κίνησης, επέκτασης κτιρίου ΑΕΡΟΣΤΑΘΜΟΥ, Ε.Κ.Δ.4-3. | ΗΛΜ52 | τεμ. | 1 | 1047.55 | 1047.55
1180 | Θ725 | Ηλεκτρικός πίνακας φωτισμού & κίνησης, επέκτασης κτιρίου ΑΕΡΟΣΤΑΘΜΟΥ, Ε.Κ.Δ.4-4. | ΗΛΜ52 | τεμ. | 1 | 665.05 | 665.05
1181 | Θ726 | Ηλεκτρικός πίνακας φωτισμού & κίνησης, επέκτασης κτιρίου ΑΕΡΟΣΤΑΘΜΟΥ, Ε.Κ.Δ.5. | ΗΛΜ52 | τεμ. | 1 | 2860.1 | 2860.1
1182 | Θ727 | Ηλεκτρικός πίνακας φωτισμού & κίνησης, επέκτασης κτιρίου ΑΕΡΟΣΤΑΘΜΟΥ, Ε.Κ.Δ.5-1. | ΗΛΜ52 | τεμ. | 1 | 1430.05 | 1430.05
1183 | Θ728 | Ηλεκτρικός πίνακας φωτισμού & κίνησης, επέκτασης κτιρίου ΑΕΡΟΣΤΑΘΜΟΥ, Ε.Κ.Δ.5-2. | ΗΛΜ52 | τεμ. | 1 | 665.05 | 665.05
1184 | Θ729 | Ηλεκτρικός πίνακας φωτισμού & κίνησης, επέκτασης κτιρίου ΑΕΡΟΣΤΑΘΜΟΥ, Ε.Κ.Δ.5-3. | ΗΛΜ52 | τεμ. | 1 | 665.05 | 665.05
1185 | Θ730 | Ηλεκτρικός πίνακας φωτισμού & κίνησης, επέκτασης κτιρίου ΑΕΡΟΣΤΑΘΜΟΥ, Ε.Κ.Δ.5-4. | ΗΛΜ52 | τεμ. | 1 | 665.05 | 665.05
1186 | Θ731 | Ηλεκτρικός πίνακας φωτισμού & κίνησης, επέκτασης κτιρίου ΑΕΡΟΣΤΑΘΜΟΥ, Ε.Κ.Δ.6. | ΗΛΜ52 | τεμ. | 1 | 6614.52 | 6614.52
1187 | Θ732 | Ηλεκτρικός πίνακας φωτισμού & κίνησης, επέκτασης κτιρίου ΑΕΡΟΣΤΑΘΜΟΥ, Ε.Κ.Δ.6-1. | ΗΛΜ52 | τεμ. | 1 | 1047.55 | 1047.55
1188 | Θ733 | Ηλεκτρικός πίνακας φωτισμού & κίνησης, επέκτασης κτιρίου ΑΕΡΟΣΤΑΘΜΟΥ, Ε.Κ.Δ.6-2. | ΗΛΜ52 | τεμ. | 1 | 665.05 | 665.05
1189 | Θ734 | Ηλεκτρικός πίνακας φωτισμού & κίνησης, επέκτασης κτιρίου ΑΕΡΟΣΤΑΘΜΟΥ, Ε.Κ.Δ.6-3. | ΗΛΜ52 | τεμ. | 1 | 1047.55 | 1047.55
1190 | Θ735 | Ηλεκτρικός πίνακας φωτισμού & κίνησης, επέκτασης κτιρίου ΑΕΡΟΣΤΑΘΜΟΥ, Ε.Κ.Δ.6-4. | ΗΛΜ52 | τεμ. | 1 | 665.05 | 665.05
1191 | Θ736 | Ηλεκτρικός πίνακας φωτισμού & κίνησης, επέκτασης κτιρίου ΑΕΡΟΣΤΑΘΜΟΥ, Ε.Κ.Δ.6-5. | ΗΛΜ52 | τεμ. | 1 | 665.05 | 665.05
1192 | Θ737 | Ηλεκτρικός πίνακας φωτισμού & κίνησης, επέκτασης κτιρίου ΑΕΡΟΣΤΑΘΜΟΥ, Ε.Κ.Δ.6-6. | ΗΛΜ52 | τεμ. | 1 | 1047.55 | 1047.55
1193 | Θ738 | Ηλεκτρικός πίνακας φωτισμού & κίνησης, επέκτασης κτιρίου ΑΕΡΟΣΤΑΘΜΟΥ, Ε.Κ.Δ.6-7. | ΗΛΜ52 | τεμ. | 1 | 665.05 | 665.05
1194 | Θ739 | Ηλεκτρικός πίνακας φωτισμού & κίνησης, επέκτασης κτιρίου ΑΕΡΟΣΤΑΘΜΟΥ, Ε.Κ.Δ.6-8. | ΗΛΜ52 | τεμ. | 1 | 665.05 | 665.05
1195 | Θ740 | Ηλεκτρικός πίνακας φωτισμού & κίνησης, επέκτασης κτιρίου ΑΕΡΟΣΤΑΘΜΟΥ, Ε.Κ.Δ.6-9. | ΗΛΜ52 | τεμ. | 1 | 665.05 | 665.05
1196 | Θ741 | Ηλεκτρικός πίνακας φωτισμού & κίνησης, επέκτασης κτιρίου ΑΕΡΟΣΤΑΘΜΟΥ, Ε.Κ.Δ.6-10. | ΗΛΜ52 | τεμ. | 1 | 665.05 | 665.05
1197 | Θ742 | Ηλεκτρικός πίνακας φωτισμού & κίνησης, επέκτασης κτιρίου ΑΕΡΟΣΤΑΘΜΟΥ, Ε.Κ.Δ.6-11. | ΗΛΜ52 | τεμ. | 1 | 665.05 | 665.05
1198 | Θ743 | Ηλεκτρικός πίνακας φωτισμού & κίνησης, επέκτασης κτιρίου ΑΕΡΟΣΤΑΘΜΟΥ, Ε.Κ.Δ.6-12. | ΗΛΜ52 | τεμ. | 1 | 665.05 | 665.05
1199 | Θ744 | Ηλεκτρικός πίνακας φωτισμού & κίνησης, επέκτασης κτιρίου ΑΕΡΟΣΤΑΘΜΟΥ, Ε.Φ.Δ.1. | ΗΛΜ52 | τεμ. | 1 | 2012.68 | 2012.68
1200 | Θ745 | Ηλεκτρικός πίνακας φωτισμού & κίνησης, επέκτασης κτιρίου ΑΕΡΟΣΤΑΘΜΟΥ, Κ.ΛΕΒ. | ΗΛΜ52 | τεμ. | 1 | 4715.68 | 4715.68
1201 | Θ746 | Ηλεκτρικός πίνακας φωτισμού & κίνησης, επέκτασης κτιρίου ΑΕΡΟΣΤΑΘΜΟΥ, Ε.Κ.ΛΕΒ. | ΗΛΜ52 | τεμ. | 1 | 4237.1 | 4237.1
1202 | Θ747 | Ηλεκτρικός πίνακας φωτισμού & κίνησης, επέκτασης κτιρίου ΑΕΡΟΣΤΑΘΜΟΥ, U.Κ.Ι.11. | ΗΛΜ52 | τεμ. | 1 | 1277.05 | 1277.05
1203 | Θ748 | Ηλεκτρικός πίνακας φωτισμού & κίνησης, επέκτασης κτιρίου ΑΕΡΟΣΤΑΘΜΟΥ, U.Κ.Ι.12. | ΗΛΜ52 | τεμ. | 1 | 1124.05 | 1124.05
1204 | Θ749 | Ηλεκτρικός πίνακας φωτισμού & κίνησης, επέκτασης κτιρίου ΑΕΡΟΣΤΑΘΜΟΥ, U.Κ.Ι.13. | ΗΛΜ52 | τεμ. | 1 | 1358.65 | 1358.65
1205 | Θ750 | Ηλεκτρικός πίνακας φωτισμού & κίνησης, επέκτασης κτιρίου ΑΕΡΟΣΤΑΘΜΟΥ, U.Κ.Ι.14. | ΗΛΜ52 | τεμ. | 1 | 3880.1 | 3880.1
1206 | Θ751 | Ηλεκτρικός πίνακας φωτισμού & κίνησης, επέκτασης κτιρίου ΑΕΡΟΣΤΑΘΜΟΥ, U.Κ.Ι.15. | ΗΛΜ52 | τεμ. | 1 | 7758.15 | 7758.15
1207 | Θ752 | Ηλεκτρικός πίνακας φωτισμού & κίνησης, επέκτασης κτιρίου ΑΕΡΟΣΤΑΘΜΟΥ, U.Κ.Ι.15-1. | ΗΛΜ52 | τεμ. | 1 | 665.05 | 665.05
1208 | Θ753 | Ηλεκτρικός πίνακας φωτισμού & κίνησης, επέκτασης κτιρίου ΑΕΡΟΣΤΑΘΜΟΥ, U.Κ.Ι.15-2. | ΗΛΜ52 | τεμ. | 1 | 665.05 | 665.05
1209 | Θ754 | Ηλεκτρικός πίνακας φωτισμού & κίνησης, επέκτασης κτιρίου ΑΕΡΟΣΤΑΘΜΟΥ, U.Κ.Ι.15-3. | ΗΛΜ52 | τεμ. | 1 | 665.05 | 665.05
1210 | Θ755 | Ηλεκτρικός πίνακας φωτισμού & κίνησης, επέκτασης κτιρίου ΑΕΡΟΣΤΑΘΜΟΥ, U.Κ.Ι.15-4. | ΗΛΜ52 | τεμ. | 1 | 665.05 | 665.05
1211 | Θ756 | Ηλεκτρικός πίνακας φωτισμού & κίνησης, επέκτασης κτιρίου ΑΕΡΟΣΤΑΘΜΟΥ, U.Κ.Ι.15-5. | ΗΛΜ52 | τεμ. | 1 | 665.05 | 665.05
1212 | Θ757 | Ηλεκτρικός πίνακας φωτισμού & κίνησης, επέκτασης κτιρίου ΑΕΡΟΣΤΑΘΜΟΥ, U.Κ.Ι.15-6. | ΗΛΜ52 | τεμ. | 1 | 665.05 | 665.05
1213 | Θ758 | Ηλεκτρικός πίνακας φωτισμού & κίνησης, επέκτασης κτιρίου ΑΕΡΟΣΤΑΘΜΟΥ, U.Κ.Ι.15-7. | ΗΛΜ52 | τεμ. | 1 | 665.05 | 665.05
1214 | Θ759 | Ηλεκτρικός πίνακας φωτισμού & κίνησης, επέκτασης κτιρίου ΑΕΡΟΣΤΑΘΜΟΥ, U.Κ.Ι.15-8. | ΗΛΜ52 | τεμ. | 1 | 1124.05 | 1124.05
1215 | Θ760 | Ηλεκτρικός πίνακας φωτισμού & κίνησης, επέκτασης κτιρίου ΑΕΡΟΣΤΑΘΜΟΥ, U.Κ.Ι.15-9. | ΗΛΜ52 | τεμ. | 1 | 1200.55 | 1200.55
1216 | Θ761 | Ηλεκτρικός πίνακας φωτισμού & κίνησης, επέκτασης κτιρίου ΑΕΡΟΣΤΑΘΜΟΥ, U.Κ.Ι.17. | ΗΛΜ52 | τεμ. | 1 | 1353.55 | 1353.55
1217 | Θ762 | Ηλεκτρικός πίνακας φωτισμού & κίνησης, επέκτασης κτιρίου ΑΕΡΟΣΤΑΘΜΟΥ, U.Κ.Ι.18. | ΗΛΜ52 | τεμ. | 1 | 1124.05 | 1124.05
1218 | Θ763 | Ηλεκτρικός πίνακας φωτισμού & κίνησης, επέκτασης κτιρίου ΑΕΡΟΣΤΑΘΜΟΥ, U.Κ.Ι.19. | ΗΛΜ52 | τεμ. | 1 | 3491.68 | 3491.68
1219 | Θ764 | Ηλεκτρικός πίνακας φωτισμού & κίνησης, επέκτασης κτιρίου ΑΕΡΟΣΤΑΘΜΟΥ, U.Κ.Ι.21. | ΗΛΜ52 | τεμ. | 1 | 6022.1 | 6022.1
1220 | Θ765 | Ηλεκτρικός πίνακας φωτισμού & κίνησης, επέκτασης κτιρίου ΑΕΡΟΣΤΑΘΜΟΥ, U.Κ.Ο.7. | ΗΛΜ52 | τεμ. | 1 | 1783.18 | 1783.18
1221 | Θ766 | Ηλεκτρικός πίνακας φωτισμού & κίνησης, επέκτασης κτιρίου ΑΕΡΟΣΤΑΘΜΟΥ, U.Κ.Ο.8. | ΗΛΜ52 | τεμ. | 1 | 1706.68 | 1706.68
1222 | Θ767 | Ηλεκτρικός πίνακας φωτισμού & κίνησης, επέκτασης κτιρίου ΑΕΡΟΣΤΑΘΜΟΥ, U.Κ.Ο.11. | ΗΛΜ52 | τεμ. | 1 | 2862.15 | 2862.15
1223 | Θ768 | Ηλεκτρικός πίνακας φωτισμού & κίνησης, επέκτασης κτιρίου ΑΕΡΟΣΤΑΘΜΟΥ, U.Κ.Ο.12. | ΗΛΜ52 | τεμ. | 1 | 3117.15 | 3117.15
1224 | Θ769 | Ηλεκτρικός πίνακας φωτισμού & κίνησης, επέκτασης κτιρίου ΑΕΡΟΣΤΑΘΜΟΥ, U.Κ.Ο.14. | ΗΛΜ52 | τεμ. | 1 | 1205.65 | 1205.65
1225 | Θ770 | Ηλεκτρικός πίνακας φωτισμού & κίνησης, επέκτασης κτιρίου ΑΕΡΟΣΤΑΘΜΟΥ, U.Κ.Ο.16. | ΗΛΜ52 | τεμ. | 1 | 1247.68 | 1247.68
1226 | Θ771 | Ηλεκτρικός πίνακας φωτισμού & κίνησης, επέκτασης κτιρίου ΑΕΡΟΣΤΑΘΜΟΥ, Ε.Φ.Ι.19.1. | ΗΛΜ52 | τεμ. | 1 | 1736.05 | 1736.05
1227 | Θ772 | Ηλεκτρικός πίνακας φωτισμού & κίνησης, επέκτασης κτιρίου ΑΕΡΟΣΤΑΘΜΟΥ, Ε.Φ.Ι.19.2. | ΗΛΜ52 | τεμ. | 1 | 1736.05 | 1736.05
1228 | Θ773 | Ηλεκτρικός πίνακας φωτισμού & κίνησης, υφιστάμενου κτιρίου ΑΕΡΟΣΤΑΘΜΟΥ, Ε.Κ.Ι.12. | ΗΛΜ52 | τεμ. | 1 | 3542.68 | 3542.68
1229 | Θ774 | Ηλεκτρικός πίνακας φωτισμού & κίνησης, υφιστάμενου κτιρίου ΑΕΡΟΣΤΑΘΜΟΥ, U.Κ.Ι.4. | ΗΛΜ52 | τεμ. | 1 | 665.05 | 665.05
1230 | Θ775 | Ηλεκτρικός πίνακας φωτισμού & κίνησης, υφιστάμενου κτιρίου ΑΕΡΟΣΤΑΘΜΟΥ, U.Κ.Ι.4-1. | ΗΛΜ52 | τεμ. | 1 | 593.65 | 593.65
1231 | Θ776 | Ηλεκτρικός πίνακας φωτισμού & κίνησης, υφιστάμενου κτιρίου ΑΕΡΟΣΤΑΘΜΟΥ, U.Κ.Ο.2. | ΗΛΜ52 | τεμ. | 1 | 788.68 | 788.68
1232 | Θ777 | Ηλεκτρικός πίνακας φωτισμού & κίνησης, υφιστάμενου κτιρίου ΑΕΡΟΣΤΑΘΜΟΥ, U.Κ.Ο.3. | ΗΛΜ52 | τεμ. | 1 | 788.68 | 788.68
1233 | Θ778 | Ηλεκτρικός πίνακας φωτισμού & κίνησης, υφιστάμενου κτιρίου ΑΕΡΟΣΤΑΘΜΟΥ, Ε.Κ.Ο.2. | ΗΛΜ52 | τεμ. | 1 | 971.05 | 971.05
1234 | Θ779 | Ηλεκτρικός πίνακας φωτισμού & κίνησης, υφιστάμενου κτιρίου ΑΕΡΟΣΤΑΘΜΟΥ, Ε.Κ.Ι.6. | ΗΛΜ52 | τεμ. | 1 | 588.55 | 588.55
1235 | Θ780 | Ηλεκτρικός πίνακας φωτισμού & κίνησης, υφιστάμενου κτιρίου ΑΕΡΟΣΤΑΘΜΟΥ, Ε.Φ.Ι.1. | ΗΛΜ52 | τεμ. | 1 | 2636.52 | 2636.52
1236 | Θ781 | Ηλεκτρικός πίνακας φωτισμού & κίνησης, υφιστάμενου κτιρίου ΑΕΡΟΣΤΑΘΜΟΥ, Ε.Φ.Ι.1-1. | ΗΛΜ52 | τεμ. | 1 | 665.05 | 665.05
1237 | Θ782 | Ηλεκτρικός πίνακας φωτισμού & κίνησης, υφιστάμενου κτιρίου ΑΕΡΟΣΤΑΘΜΟΥ, Ε.Φ.Ι.2. | ΗΛΜ52 | τεμ. | 1 | 1247.68 | 1247.68
1238 | Θ783 | Ηλεκτρικός πίνακας φωτισμού & κίνησης, υφιστάμενου κτιρίου ΑΕΡΟΣΤΑΘΜΟΥ, Ε.Φ.Ι.3. | ΗΛΜ52 | τεμ. | 1 | 2942.52 | 2942.52
1239 | Θ784 | Ηλεκτρικός πίνακας φωτισμού & κίνησης, υφιστάμενου κτιρίου ΑΕΡΟΣΤΑΘΜΟΥ, Ε.Φ.Ι.4. | ΗΛΜ52 | τεμ. | 1 | 2636.52 | 2636.52
1240 | Θ785 | Ηλεκτρικός πίνακας φωτισμού & κίνησης, υφιστάμενου κτιρίου ΑΕΡΟΣΤΑΘΜΟΥ, Ε.Φ.Ι.4-1. | ΗΛΜ52 | τεμ. | 1 | 746.65 | 746.65
1241 | Θ786 | Ηλεκτρικός πίνακας φωτισμού & κίνησης, υφιστάμενου κτιρίου ΑΕΡΟΣΤΑΘΜΟΥ, Ε.Φ.Ι.5. | ΗΛΜ52 | τεμ. | 1 | 2176.7 | 2176.7
1242 | Θ787 | Ηλεκτρικός πίνακας φωτισμού & κίνησης, υφιστάμενου κτιρίου ΑΕΡΟΣΤΑΘΜΟΥ, Ε.Φ.Ι.5-1. | ΗΛΜ52 | τεμ. | 1 | 746.65 | 746.65
1243 | Θ788 | Ηλεκτρικός πίνακας φωτισμού & κίνησης, υφιστάμενου κτιρίου ΑΕΡΟΣΤΑΘΜΟΥ, Ε.Φ.Ι.6. | ΗΛΜ52 | τεμ. | 1 | 2095.1 | 2095.1
1244 | Θ789 | Ηλεκτρικός πίνακας φωτισμού & κίνησης, υφιστάμενου κτιρίου ΑΕΡΟΣΤΑΘΜΟΥ, Ε.Φ.Ι.6-3. | ΗΛΜ52 | τεμ. | 1 | 746.65 | 746.65
1245 | Θ790 | Ηλεκτρικός πίνακας φωτισμού & κίνησης, υφιστάμενου κτιρίου ΑΕΡΟΣΤΑΘΜΟΥ, Ε.Φ.Ι.7. | ΗΛΜ52 | τεμ. | 1 | 1553.68 | 1553.68
1246 | Θ791 | Ηλεκτρικός πίνακας φωτισμού & κίνησης, υφιστάμενου κτιρίου ΑΕΡΟΣΤΑΘΜΟΥ, Ε.Φ.Ι.8. | ΗΛΜ52 | τεμ. | 1 | 1706.68 | 1706.68
1247 | Θ792 | Ηλεκτρικός πίνακας φωτισμού & κίνησης, υφιστάμενου κτιρίου ΑΕΡΟΣΤΑΘΜΟΥ, Ε.Φ.Ο.1. | ΗΛΜ52 | τεμ. | 1 | 2962.1 | 2962.1
1248 | Θ793 | Ηλεκτρικός πίνακας φωτισμού & κίνησης, υφιστάμενου κτιρίου ΑΕΡΟΣΤΑΘΜΟΥ, Ε.Φ.Ο.1-1. | ΗΛΜ52 | τεμ. | 1 | 746.65 | 746.65
1249 | Θ794 | Ηλεκτρικός πίνακας φωτισμού & κίνησης, υφιστάμενου κτιρίου ΑΕΡΟΣΤΑΘΜΟΥ, Ε.Φ.Ο.1-2. | ΗΛΜ52 | τεμ. | 1 | 746.65 | 746.65
1250 | Θ795 | Ηλεκτρικός πίνακας φωτισμού & κίνησης, υφιστάμενου κτιρίου ΑΕΡΟΣΤΑΘΜΟΥ, Ε.Φ.Ο.2. | ΗΛΜ52 | τεμ. | 1 | 2860.1 | 2860.1
1251 | Θ796 | Ηλεκτρικός πίνακας φωτισμού & κίνησης, υφιστάμενου κτιρίου ΑΕΡΟΣΤΑΘΜΟΥ, Ε.Φ.Ο.2-1. | ΗΛΜ52 | τεμ. | 1 | 1124.05 | 1124.05
1252 | Θ797 | Ηλεκτρικός πίνακας φωτισμού & κίνησης, υφιστάμενου κτιρίου ΑΕΡΟΣΤΑΘΜΟΥ, Ε.Φ.Ο.2-2. | ΗΛΜ52 | τεμ. | 1 | 746.65 | 746.65
1253 | Θ798 | Ηλεκτρικός πίνακας φωτισμού & κίνησης, υφιστάμενου κτιρίου ΑΕΡΟΣΤΑΘΜΟΥ, Ε.Φ.Ο.3. | ΗΛΜ52 | τεμ. | 1 | 2962.1 | 2962.1
1254 | Θ799 | Ηλεκτρικός πίνακας φωτισμού & κίνησης, υφιστάμενου κτιρίου ΑΕΡΟΣΤΑΘΜΟΥ, Ε.Φ.Ο.3-1. | ΗΛΜ52 | τεμ. | 1 | 746.65 | 746.65
1255 | Θ800 | Ηλεκτρικός πίνακας φωτισμού & κίνησης, υφιστάμενου κτιρίου ΑΕΡΟΣΤΑΘΜΟΥ, Ε.Φ.Ο.3-2. | ΗΛΜ52 | τεμ. | 1 | 746.65 | 746.65
1256 | Θ801 | Ηλεκτρικός πίνακας φωτισμού & κίνησης, υφιστάμενου κτιρίου ΑΕΡΟΣΤΑΘΜΟΥ, Ε.Φ.Ο.4. | ΗΛΜ52 | τεμ. | 1 | 1942.1 | 1942.1
1257 | Θ802 | Ηλεκτρικός πίνακας φωτισμού & κίνησης, υφιστάμενου κτιρίου ΑΕΡΟΣΤΑΘΜΟΥ, Ε.Φ.Ο.4-1. | ΗΛΜ52 | τεμ. | 1 | 941.68 | 941.68
1258 | Θ803 | Ηλεκτρικός πίνακας φωτισμού & κίνησης, υφιστάμενου κτιρίου ΑΕΡΟΣΤΑΘΜΟΥ, Ε.Φ.Ο.4-2. | ΗΛΜ52 | τεμ. | 1 | 941.68 | 941.68
1259 | Θ804 | Ηλεκτρικός πίνακας φωτισμού & κίνησης, υφιστάμενου κτιρίου ΑΕΡΟΣΤΑΘΜΟΥ, Κ.Ι.12. | ΗΛΜ52 | τεμ. | 1 | 746.65 | 746.65
1260 | Θ805 | Ηλεκτρικός πίνακας φωτισμού & κίνησης, υφιστάμενου κτιρίου ΑΕΡΟΣΤΑΘΜΟΥ, Κ.Ι.2. | ΗΛΜ52 | τεμ. | 1 | 746.65 | 746.65
1261 | Θ806 | Ηλεκτρικός πίνακας φωτισμού & κίνησης, υφιστάμενου κτιρίου ΑΕΡΟΣΤΑΘΜΟΥ, Κ.Ο.1. | ΗΛΜ52 | τεμ. | 1 | 1859.68 | 1859.68
1262 | Θ807 | Ηλεκτρικός πίνακας φωτισμού & κίνησης, υφιστάμενου κτιρίου ΑΕΡΟΣΤΑΘΜΟΥ, Φ.Ι.1. | ΗΛΜ52 | τεμ. | 1 | 2789.52 | 2789.52
1263 | Θ808 | Ηλεκτρικός πίνακας φωτισμού & κίνησης, υφιστάμενου κτιρίου ΑΕΡΟΣΤΑΘΜΟΥ, Φ.Ι.1-1. | ΗΛΜ52 | τεμ. | 1 | 4796.05 | 4796.05
1264 | Θ809 | Ηλεκτρικός πίνακας φωτισμού & κίνησης, υφιστάμενου κτιρίου ΑΕΡΟΣΤΑΘΜΟΥ, Φ.Ι.2. | ΗΛΜ52 | τεμ. | 1 | 1247.68 | 1247.68
1265 | Θ810 | Ηλεκτρικός πίνακας φωτισμού & κίνησης, υφιστάμενου κτιρίου ΑΕΡΟΣΤΑΘΜΟΥ, Φ.Ι.3. | ΗΛΜ52 | τεμ. | 1 | 3370.1 | 3370.1
1266 | Θ811 | Ηλεκτρικός πίνακας φωτισμού & κίνησης, υφιστάμενου κτιρίου ΑΕΡΟΣΤΑΘΜΟΥ, Φ.Ι.4. | ΗΛΜ52 | τεμ. | 1 | 2471.68 | 2471.68
1267 | Θ812 | Ηλεκτρικός πίνακας φωτισμού & κίνησης, υφιστάμενου κτιρίου ΑΕΡΟΣΤΑΘΜΟΥ, Φ.Ι.4-1. | ΗΛΜ52 | τεμ. | 1 | 746.65 | 746.65
1268 | Θ813 | Ηλεκτρικός πίνακας φωτισμού & κίνησης, υφιστάμενου κτιρίου ΑΕΡΟΣΤΑΘΜΟΥ, Φ.Ι.5. | ΗΛΜ52 | τεμ. | 1 | 2318.68 | 2318.68
1269 | Θ814 | Ηλεκτρικός πίνακας φωτισμού & κίνησης, υφιστάμενου κτιρίου ΑΕΡΟΣΤΑΘΜΟΥ, Φ.Ι.5-1. | ΗΛΜ52 | τεμ. | 1 | 746.65 | 746.65
1270 | Θ815 | Ηλεκτρικός πίνακας φωτισμού & κίνησης, υφιστάμενου κτιρίου ΑΕΡΟΣΤΑΘΜΟΥ, Φ.Ι.6. | ΗΛΜ52 | τεμ. | 1 | 1859.68 | 1859.68
1271 | Θ816 | Ηλεκτρικός πίνακας φωτισμού & κίνησης, υφιστάμενου κτιρίου ΑΕΡΟΣΤΑΘΜΟΥ, Φ.Ι.6-3. | ΗΛΜ52 | τεμ. | 1 | 746.65 | 746.65
1272 | Θ817 | Ηλεκτρικός πίνακας φωτισμού & κίνησης, υφιστάμενου κτιρίου ΑΕΡΟΣΤΑΘΜΟΥ, Φ.Ι.7. | ΗΛΜ52 | τεμ. | 1 | 2554.1 | 2554.1
1273 | Θ818 | Ηλεκτρικός πίνακας φωτισμού & κίνησης, υφιστάμενου κτιρίου ΑΕΡΟΣΤΑΘΜΟΥ, Φ.Ι.8. | ΗΛΜ52 | τεμ. | 1 | 1052.65 | 1052.65
1274 | Θ819 | Ηλεκτρικός πίνακας φωτισμού & κίνησης, υφιστάμενου κτιρίου ΑΕΡΟΣΤΑΘΜΟΥ, Φ.Ο.1. | ΗΛΜ52 | τεμ. | 1 | 3554.52 | 3554.52
1275 | Θ820 | Ηλεκτρικός πίνακας φωτισμού & κίνησης, υφιστάμενου κτιρίου ΑΕΡΟΣΤΑΘΜΟΥ, Φ.Ο.1-1. | ΗΛΜ52 | τεμ. | 1 | 746.65 | 746.65
1276 | Θ821 | Ηλεκτρικός πίνακας φωτισμού & κίνησης, υφιστάμενου κτιρίου ΑΕΡΟΣΤΑΘΜΟΥ, Φ.Ο.1-2. | ΗΛΜ52 | τεμ. | 1 | 746.65 | 746.65
1277 | Θ822 | Ηλεκτρικός πίνακας φωτισμού & κίνησης, υφιστάμενου κτιρίου ΑΕΡΟΣΤΑΘΜΟΥ, Φ.Ο.2. | ΗΛΜ52 | τεμ. | 1 | 3248.52 | 3248.52
1278 | Θ823 | Ηλεκτρικός πίνακας φωτισμού & κίνησης, υφιστάμενου κτιρίου ΑΕΡΟΣΤΑΘΜΟΥ, Φ.Ο.2-1. | ΗΛΜ52 | τεμ. | 1 | 899.65 | 899.65
1279 | Θ824 | Ηλεκτρικός πίνακας φωτισμού & κίνησης, υφιστάμενου κτιρίου ΑΕΡΟΣΤΑΘΜΟΥ, Φ.Ο.2-2. | ΗΛΜ52 | τεμ. | 1 | 746.65 | 746.65
1280 | Θ825 | Ηλεκτρικός πίνακας φωτισμού & κίνησης, υφιστάμενου κτιρίου ΑΕΡΟΣΤΑΘΜΟΥ, Φ.Ο.3. | ΗΛΜ52 | τεμ. | 1 | 3350.52 | 3350.52
1281 | Θ826 | Ηλεκτρικός πίνακας φωτισμού & κίνησης, υφιστάμενου κτιρίου ΑΕΡΟΣΤΑΘΜΟΥ, Φ.Ο.3-1. | ΗΛΜ52 | τεμ. | 1 | 746.65 | 746.65
1282 | Θ827 | Ηλεκτρικός πίνακας φωτισμού & κίνησης, υφιστάμενου κτιρίου ΑΕΡΟΣΤΑΘΜΟΥ, Φ.Ο.3-2. | ΗΛΜ52 | τεμ. | 1 | 746.65 | 746.65
1283 | Θ828 | Ηλεκτρικός πίνακας φωτισμού & κίνησης, υφιστάμενου κτιρίου ΑΕΡΟΣΤΑΘΜΟΥ, Φ.Ο.4. | ΗΛΜ52 | τεμ. | 1 | 3013.1 | 3013.1
1284 | Θ851 | Κεντρικό σύστημα φωτισμού ασφαλείας. | ΗΛΜ52 | Τεμ. | 1 | 63102.69 | 63102.69
1285 | Θ852 | Μονάδα ελέγχου και διαχείρισης (DLS Module) φωτιστικών ασφαλείας διευθυνσιοδοτούμενου τύπου. | ΗΛΜ52 | Τεμ. | 1 | 329.42 | 329.42
1286 | Θ853 | Επιτηρητής τάσης κυκλωμάτων φωτισμού ασφαλείας. | ΗΛΜ52 | Τεμ. | 1 | 145.21 | 145.21
1287 | Θ854 | Πρόγραμμα παρακολούθησης, επικοινωνίας και προγραμματισμού συστήματος φωτισμού ασφαλείας διευθυνσιοδοτούμενου τύπου. | ΗΛΜ52 | Τεμ. | 1 | 11412.1 | 11412.1
1288 | Θ855 | Προκαλωδιωμένη ράγα φωτισμού. | ΗΛΜ45 | Μ | 15 | 111.31 | 1669.65
1289 | Θ857 | Φωτιστικό σώμα αναρτημένο από την οροφή, τύπου "καμπάνα", στεγανό (ΙΡ54), με γυάλινο κάλυμα, μετά του λαμπτήρα Υ.Π. Ηg 400W. | ΗΛΜ59 | τεμ. | 52 | 337.01 | 17524.52
1290 | Θ858 | Φωτιστικό σώμα τύπου προβολέα, κατάλληλο για τοποθέτηση σε ράγα φωτισμού. | ΗΛΜ59 | τεμ. | 12 | 141.05 | 1692.6
1291 | Θ859 | Φωτιστικό σώμα φθορισμού, ψευδοροφής, με περσίδες, μετά των λαμπτήρων ισχύος 4χ18 W. | ΗΛΜ59 | τεμ. | 895 | 185.96 | 166434.2
1292 | Θ860 | Φωτιστικό σώμα φθορισμού, ψευδοροφής, με περσίδες, μετά των λαμπτήρων TL5 ισχύος 4χ14 W. | ΗΛΜ59 | τεμ. | 186 | 359.36 | 66840.96
1293 | Θ861 | Φωτιστικό σώμα φθορισμού, ψευδοροφής, στεγανό, μετά των λαμπτήρων ισχύος 1χ18 W. | ΗΛΜ59 | τεμ. | 73 | 60.43 | 4411.39
1294 | Θ862 | Φωτιστικό σώμα φθορισμού, ψευδοροφής, στεγανό, μετά των λαμπτήρων ισχύος 1χ36 W. | ΗΛΜ59 | τεμ. | 151 | 238.93 | 36078.43
1295 | Θ863 | Φωτιστικό σώμα φθορισμού, ψευδοροφής, στεγανό, μετά των λαμπτήρων ισχύος 2χ36 W. | ΗΛΜ59 | τεμ. | 65 | 283.85 | 18450.25
1296 | Θ864 | Φωτιστικό σώμα φθορισμού, ψευδοροφής, στεγανό, μετά των λαμπτήρων ισχύος 1χ58 W. | ΗΛΜ59 | τεμ. | 72 | 249.13 | 17937.36
1297 | Θ865 | Φωτιστικό σώμα φθορισμού, ψευδοροφής, στεγανό, μετά των λαμπτήρων ισχύος 2χ58 W. | ΗΛΜ59 | τεμ. | 107 | 294.05 | 31463.35
1298 | Θ866 | Φωτιστικό σώμα φθορισμού, ψευδοροφής, ανοικτού τύπου με περσίδες, κατάλληλο για τοποθέτηση σε κανάλι (TRUNKING SYSTEM), μετά των λαμπτήρων ισχύος 1χ36 W. | ΗΛΜ59 | τεμ. | 2368 | 249.13 | 589939.84
1299 | Θ867 | Φωτιστικό σώμα φθορισμού, ψευδοροφής, ανοικτού τύπου με περσίδες, κατάλληλο για τοποθέτηση σε κανάλι (TRUNKING SYSTEM), μετά των λαμπτήρων ισχύος 2χ36 W. | ΗΛΜ59 | τεμ. | 16 | 263.45 | 4215.2
1300 | Θ868 | Φωτιστικό σώμα φθορισμού, ψευδοροφής, ανοικτού τύπου με περσίδες, κατάλληλο για τοποθέτηση σε κανάλι (TRUNKING SYSTEM), μετά των λαμπτήρων ισχύος 1χ58 W. | ΗΛΜ59 | τεμ. | 72 | 279.73 | 20140.56
1301 | Θ869 | Φωτιστικό σώμα φθορισμού, οροφής, μετά των λαμπτήρων ισχύος 1χ36 W. | ΗΛΜ59 | τεμ. | 55 | 80.83 | 4445.65
1302 | Θ870 | Φωτιστικό σώμα φθορισμού, οροφής, μετά των λαμπτήρων ισχύος 2χ36 W. | ΗΛΜ59 | τεμ. | 11 | 90.05 | 990.55
1303 | Θ871 | Φωτιστικό σώμα φθορισμού, οροφής, μετά των λαμπτήρων ισχύος 1χ58 W. | ΗΛΜ59 | τεμ. | 201 | 96.13 | 19322.13
1304 | Θ872 | Φωτιστικό σώμα φθορισμού, οροφής, στεγανό, μετά των λαμπτήρων ισχύος 2χ36 W. | ΗΛΜ59 | τεμ. | 46 | 84.95 | 3907.7
1305 | Θ873 | Φωτιστικό σώμα φθορισμού, οροφής, στεγανό, μετά των λαμπτήρων ισχύος 1χ58 W. | ΗΛΜ59 | τεμ. | 312 | 85.93 | 26810.16
1306 | Θ874 | Φωτιστικό σώμα φθορισμού, οροφής, στεγανό, μετά των λαμπτήρων ισχύος 1χ36 W. | ΗΛΜ59 | τεμ. | 13 | 80.83 | 1050.79
1307 | Θ875 | Φωτιστικό σώμα φθορισμού, επίτοιχο, με περσίδες, μετά των λαμπτήρων ισχύος 4χ14 W. | ΗΛΜ59 | τεμ. | 11 | 156.35 | 1719.85
1308 | Θ876 | Φωτιστικό σώμα φθορισμού, επίτοιχο, στεγανό, μετά των λαμπτήρων TL5 ισχύος 2χ28 W. | ΗΛΜ59 | τεμ. | 10 | 84.95 | 849.5
1309 | Θ877 | Φωτιστικό σώμα φθορισμού, επίτοιχο, στεγανό, μετά των λαμπτήρων TL5 ισχύος 2χ49 W. | ΗΛΜ59 | τεμ. | 37 | 128.81 | 4765.97
1310 | Θ878 | Φωτιστικό σώμα επίτοιχο, στεγανό, κατάλληλο για τοποθέτηση πάνω από νιπτήρα, μετά των λαμπτήρων. | ΗΛΜ59 | τεμ. | 12 | 70.63 | 847.56
1311 | Θ879 | Φωτιστικό σώμα φθορισμού, κατάλληλο για τοποθέτηση κάτω από ντουλάπια, μετά των λαμπτήρων TL5 1x28W. | ΗΛΜ59 | τεμ. | 5 | 61.4 | 307
1312 | Θ880 | Φωτιστικό σώμα κρυφού φωτισμού, μήκους περίπου 3.5m. | ΗΛΜ59 | τεμ. | 112 | 240.31 | 26914.72
1313 | Θ881 | Φωτιστικό σώμα ψευδοροφής, τύπου SPOT, με αντιθαμβωτικές περσίδες, μετά των λαμπτήρων PLC 2x26W. | ΗΛΜ59 | τεμ. | 504 | 168.5 | 84924
1314 | Θ882 | Φωτιστικό σώμα ψευδοροφής, τύπου SPOT, στεγανό, προστασίας ΙΡ44, μετά των λαμπτήρων ισχύος 1x13W. | ΗΛΜ59 | τεμ. | 536 | 214.4 | 114918.4
1315 | Θ883 | Φωτιστικό σώμα ψευδοροφής, τύπου SPOT, μετά του λαμπτήρα CDM 70W. | ΗΛΜ59 | τεμ. | 227 | 347 | 78769
1316 | Θ884 | Φωτιστικό σώμα επίτοιχο, τύπου SPOT, με αντιθαμβωτικές περσίδες, μετά των λαμπτήρων 2χ26W. | ΗΛΜ59 | τεμ. | 19 | 214.4 | 4073.6
1317 | Θ885 | Φωτιστικό σώμα, τύπου DOWNLIGHTER, μετά των συμπαγών λαμπτήρων φθορισμού. | ΗΛΜ59 | τεμ. | 149 | 122.6 | 18267.4
1318 | Θ886 | Φωτιστικό σώμα ψευδοροφής, στεγανό, μετά των λαμπτήρων PL 2x18W. | ΗΛΜ59 | τεμ. | 320 | 81.8 | 26176
1319 | Θ887 | Προβολέας στεγανός ανάδειξης φύτευσης, προστασίας ΙΡ65, μετά του λαμπτήρα ατμών υδραργύρου ισχύος 70W. | ΗΛΜ59 | τεμ. | 6 | 156.35 | 938.1
1320 | Θ888 | Προβολέας στεγανός, μετά του λαμπτήρα αλογόνου ισχύος 250W. | ΗΛΜ59 | τεμ. | 3 | 184.01 | 552.03
1321 | Θ890 | Φωτιστικό τύπου spot στεγανό, μετά του λαμπτήρα αλογόνου ισχύος 25W. | ΗΛΜ59 | τεμ. | 23 | 238.93 | 5495.39
1322 | Θ891 | Φωτιστικό σώμα, τοίχου ή οροφής, στεγανό, με ελλειψοειδή κώδωνα και προφυλακτήρα (χελώνη), προστασίας IP44, από βακελίτη, με λαμπτήρα εξοικονόμησης ενέργειας ή αλογόνων | ΗΛΜ60 | τεμ. | 24 | 37.73 | 905.52
1323 | Θ892 | Φωτιστικό σώμα φθορισμού, στεγανό, τύπου "χελώνα", μετά των λαμπτήρων PL 18 W. | ΗΛΜ59 | τεμ. | 66 | 119.66 | 7897.56
1324 | Θ893 | Αυτόνομο φωτιστικό σώμα φωτισμού ασφαλείας, με ένδειξη πορείας εξόδου, απλής ή διπλής όψης, με λαμπτήρα φθορισμού 8W/250 LUMENS. | ΗΛΜ62 | τεμ. | 140 | 80.61 | 11285.4
1325 | Θ894 | Φωτιστικό σώμα κινδύνου επίτοιχο, με δύο ρυθμιζόμενους προβολείς με λαμπτήρες αλογόνου ισχύος 50 W. | ΗΛΜ62 | τεμ. | 2 | 104.36 | 208.72
1326 | Θ895 | Φωτιστικό σώμα φωτισμού ασφαλείας, διευθυνσιοδοτούμενου τύπου, φωτεινής ροής τουλάχιστον 250lumen, με λαμπτήρα φθορισμού 8W, απλής όψης. | ΗΛΜ62 | τεμ. | 614 | 132.8 | 81539.2
1327 | Θ982 | Φωτιστικό σημείο απλό, κομιτατέρ, αλλέ ρετούρ ή χειριζόμενο από πίνακα, με καλώδιο AO5VV-(U,R) ή J1VV(U,R,S) διατομής 3x1.5MM2 ή 4x1.5MM2 ή 3x2.5MM2, μέσου μήκους γραμμής 10 Μ. | ΗΛΜ49 | τεμ. | 7515 | 84.38 | 634115.7
1328 | Θ983 | Σημείο ρευματοδότου μονοφασικού, με καλώδιο AO5VV-(U,R) ή J1VV(U,R,S) διατομής 3x2.5MM2, μέσου μήκους γραμμών 15 Μ. | ΗΛΜ49 | τεμ. | 2436 | 113.63 | 276802.68
1329 | Θ984 | Σημείο τριφασικού ρευματοδότη, με καλώδιο AO5VV-(U,R) ή J1VV(U,R,S) διατομής 5x2.5MM2, μέσου μήκους γραμμών 25 Μ. | ΗΛΜ49 | τεμ. | 18 | 277 | 4986
1330 | Θ985 | Σημείο τροφοδοσίας ηλεκτρικής συσκευής, με καλώδιο AO5VV-(U,R) ή J1VV(U,R,S) διατομής 3x2.5MM2 ή 3χ1.5ΜΜ2, μέσου μήκους γραμμών 10 Μ. | ΗΛΜ49 | τεμ. | 122 | 84.38 | 10294.36
1331 | Θ986 | Σημείο τροφοδοσίας ηλεκτρικής συσκευής, με καλώδιο AO5VV-(U,R) ή J1VV(U,R,S) διατομής 3x2.5MM2 ή 3χ1.5ΜΜ2, μέσου μήκους γραμμών 15 Μ. | ΗΛΜ49 | τεμ. | 218 | 127.11 | 27709.98
1332 | Θ987 | Σημείο τροφοδοσίας ηλεκτρικής συσκευής, με καλώδιο AO5VV-(U,R) ή J1VV(U,R,S) διατομής 3x2.5MM2 ή 3χ1.5ΜΜ2, μέσου μήκους γραμμών 20 Μ. | ΗΛΜ49 | τεμ. | 60 | 182.24 | 10934.4
1333 | Θ988 | Σημείο τροφοδοσίας ηλεκτρικής συσκευής, με καλώδιο AO5VV-(U,R) ή J1VV(U,R,S) διατομής 3x2.5MM2 ή 3χ1.5ΜΜ2, μέσου μήκους γραμμών 25 Μ. | ΗΛΜ49 | τεμ. | 96 | 211.49 | 20303.04
1334 | Θ989 | Σημείο τροφοδοσίας ηλεκτρικής συσκευής, με καλώδιο AO5VV-(U,R) ή J1VV(U,R,S) διατομής 3x2.5MM2 ή 3χ1.5ΜΜ2, μέσου μήκους γραμμών 35 Μ. | ΗΛΜ49 | τεμ. | 43 | 283.47 | 12189.21
1335 | Θ990 | Σημείο τροφοδοσίας ηλεκτρικής συσκευής, με καλώδιο AO5VV-(U,R) ή J1VV(U,R,S) διατομής 3x2.5MM2 ή 3χ1.5ΜΜ2, μέσου μήκους γραμμών 50 Μ. | ΗΛΜ49 | τεμ. | 40 | 404.92 | 16196.8
1336 | Θ991 | Σημείο τροφοδοσίας ηλεκτρικής συσκευής, με καλώδιο AO5VV-(U,R) ή J1VV(U,R,S) διατομής 3x4MM2 ή 3χ6ΜΜ2, μέσου μήκους γραμμών 10 Μ. | ΗΛΜ49 | τεμ. | 8 | 101.99 | 815.92
1337 | Θ992 | Σημείο τροφοδοσίας ηλεκτρικής συσκευής, με καλώδιο AO5VV-(U,R) ή J1VV(U,R,S) διατομής 3x4MM2 ή 3χ6ΜΜ2, μέσου μήκους γραμμών 15 Μ. | ΗΛΜ49 | τεμ. | 3 | 154.26 | 462.78
1338 | Θ993 | Σημείο τροφοδοσίας ηλεκτρικής συσκευής, με καλώδιο AO5VV-(U,R) ή J1VV(U,R,S) διατομής 3x4MM2 ή 3χ6ΜΜ2, μέσου μήκους γραμμών 20 Μ. | ΗΛΜ49 | τεμ. | 6 | 220.4 | 1322.4
1339 | Θ994 | Σημείο τροφοδοσίας ηλεκτρικής συσκευής, με καλώδιο AO5VV-(U,R) ή J1VV(U,R,S) διατομής 3x4MM2 ή 3χ6ΜΜ2, μέσου μήκους γραμμών 25 Μ. | ΗΛΜ49 | τεμ. | 2 | 256.25 | 512.5
1340 | Θ995 | Σημείο τροφοδοσίας ηλεκτρικής συσκευής, με καλώδιο AO5VV-(U,R) ή J1VV(U,R,S) διατομής 3x4MM2 ή 3χ6ΜΜ2, μέσου μήκους γραμμών 50 Μ. | ΗΛΜ49 | τεμ. | 2 | 492.97 | 985.94
1341 | Θ996 | Σημείο τροφοδοσίας ηλεκτρικής συσκευής, με καλώδιο AO5VV-(U,R) ή J1VV(U,R,S) διατομής 4x2.5MM2 ή 5x2.5MM2, μέσου μήκους γραμμών 10 Μ. | ΗΛΜ49 | τεμ. | 56 | 110.29 | 6176.24
1342 | Θ997 | Σημείο τροφοδοσίας ηλεκτρικής συσκευής, με καλώδιο AO5VV-(U,R) ή J1VV(U,R,S) διατομής 4x2.5MM2 ή 5x2.5MM2, μέσου μήκους γραμμών 15 Μ. | ΗΛΜ49 | τεμ. | 22 | 166.71 | 3667.62
1343 | Θ998 | Σημείο τροφοδοσίας ηλεκτρικής συσκευής, με καλώδιο AO5VV-(U,R) ή J1VV(U,R,S) διατομής 4x2.5MM2 ή 5x2.5MM2, μέσου μήκους γραμμών 20 Μ. | ΗΛΜ49 | τεμ. | 11 | 237 | 2607
1344 | Θ999 | Σημείο τροφοδοσίας ηλεκτρικής συσκευής, με καλώδιο AO5VV-(U,R) ή J1VV(U,R,S) διατομής 4x2.5MM2 ή 5x2.5MM2, μέσου μήκους γραμμών 25 Μ. | ΗΛΜ49 | τεμ. | 9 | 277 | 2493
1345 | Θ1000 | Σημείο τροφοδοσίας ηλεκτρικής συσκευής, με καλώδιο AO5VV-(U,R) ή J1VV(U,R,S) διατομής 4x2.5MM2 ή 5x2.5MM2, μέσου μήκους γραμμών 35 Μ. | ΗΛΜ49 | τεμ. | 2 | 373.42 | 746.84
1346 | Θ1001 | Σημείο τροφοδοσίας ηλεκτρικής συσκευής, με καλώδιο AO5VV-(U,R) ή J1VV(U,R,S) διατομής 4x2.5MM2 ή 5x2.5MM2, μέσου μήκους γραμμών 55 Μ. | ΗΛΜ49 | τεμ. | 10 | 574.47 | 5744.7
1347 | Θ1002 | Σημείο τροφοδοσίας ηλεκτρικής συσκευής, με καλώδιο AO5VV-(U,R) ή J1VV(U,R,S) διατομής 5x4MM2 ή 4χ4ΜΜ2, μέσου μήκους γραμμών 10 Μ. | ΗΛΜ49 | τεμ. | 6 | 125.89 | 755.34
1348 | Θ1003 | Σημείο τροφοδοσίας ηλεκτρικής συσκευής, με καλώδιο AO5VV-(U,R) ή J1VV(U,R,S) διατομής 5x4MM2 ή 4χ4ΜΜ2, μέσου μήκους γραμμών 15 Μ. | ΗΛΜ49 | τεμ. | 5 | 190.11 | 950.55
1349 | Θ1004 | Σημείο τροφοδοσίας ηλεκτρικής συσκευής, με καλώδιο AO5VV-(U,R) ή J1VV(U,R,S) διατομής 5x4MM2 ή 4χ4ΜΜ2, μέσου μήκους γραμμών 25 Μ. | ΗΛΜ49 | τεμ. | 2 | 316 | 632
1350 | Θ1005 | Σημείο τροφοδοσίας ηλεκτρικής συσκευής, με καλώδιο AO5VV-(U,R) ή J1VV(U,R,S) διατομής 5x4MM2 ή 4χ4ΜΜ2, μέσου μήκους γραμμών 50 Μ. | ΗΛΜ49 | τεμ. | 5 | 612.47 | 3062.35
1351 | Θ1048 | Πλαστικός σωλήνας από σκληρό PVC, για τη διέλευση καλωδίων, πίεσης λειτουργίας για 20οC 6.0 ΑΤΜ, διαμέτρου 63 ΜΜ. | ΗΛΜ8 | M | 55 | 7.39 | 406.45
1352 | Θ1050 | Πλαστικός σωλήνας από σκληρό PVC, για τη διέλευση καλωδίων, πίεσης λειτουργίας για 20οC 6.0 ΑΤΜ, διαμέτρου 125 ΜΜ. | ΗΛΜ8 | M | 10 | 14.08 | 140.8
1353 | Θ1051 | Πλαστικός σωλήνας από σκληρό PVC, για τη διέλευση καλωδίων, πίεσης λειτουργίας για 20οC 6.0 ΑΤΜ, διαμέτρου 200 ΜΜ. | ΗΛΜ8 | M | 200 | 27.01 | 5402
1354 | Θ1061 | Φανός εμποδίων δίδυμος με δύο φωτιστικά σώματα ερυθρού χρώματος με έναν λαμπτήρα πυράκτωσης 100 W/220 V στον καθένα, πλήρως εγκατεστημένος πάνω σε ιστό. | ΗΛΜ106 | τεμ. | 3 | 1222.94 | 3668.82
1355 | Θ1066 | Αποξήλωση και αναδιαμόρφωση εγκατάστασης ισχυρών και ασθενών ρευμάτων, στο υφιστάμενο τμήμα του αεροδρομίου. | ΗΛΜ14 | τεμ. | 1 | 80000 | 80000
|  | ΣΥΝΟΛΟ ΔΑΠΑΝΗΣ ΚΑΤΗΓΟΡΙΑΣ |  |  |  |  | 4786202.43 | 4786202.43
ΠΥΡΑΝΙΧΝΕΥΣΗ
1356 | Θ534 | Σωλήνας ηλεκτρικών γραμμών πλαστικός, διαμορφώσιμος κυματοειδής (σπιράλ), βαρέως τύπου, ορατός ή εντοιχισμένος, ενδεικτικού τύπου CONFLEX ή ισοδυνάμου, διαμέτρου 20 ΜΜ. | ΗΛΜ41 | Μ | 2200 | 6.74 | 14828
1357 | Θ535 | Κουτί διακλάδωσης ορατό ή εντοιχισμένο, πλαστικό, για σωλήνα (CONFLEX ή CONDUR ή ισοδύναμων), διαστάσεων 62χ62χ34 mm. | ΗΛΜ41 | τεμ. | 320 | 5.66 | 1811.2
1358 | Θ570 | Καλώδιο τύπου AO5VV-(U ή R) (NYM) χάλκινων αγωγών, ορατό ή εντοιχισμένο, διπολικό, διατομής 2χ1,5 ΜΜ2. | ΗΛΜ46 | Μ | 7455 | 4.54 | 33845.7
1359 | Θ607 | Καλώδιο τύπου LiΥCY θωρακισμένο εύκαμπτο, διατομής 3χ1.5 mm2. | ΗΛΜ47 | Μ | 9070 | 5.97 | 54147.9
1360 | Θ613 | Καλώδιο τύπου NHXH...FΕ 180/Ε30, ελεύθερο καπνού και αλογόνων, ανθεκτικό στη φωτιά κατά IEC 331, διατομής 2x1.5 ΜΜ2. | ΗΛΜ48 | Μ | 1300 | 7.58 | 9854
1361 | Θ616 | Καλώδιο οπτικών ινών, τύπου multimode Graded index 62.5/125μm, 8 ή 12 πολύτροπων οπτικών ινών. | ΗΛΜ46 | Μ | 485 | 9.34 | 4529.9
1362 | Θ942 | Πίνακας πυρανίχνευσης και ελέγχου τοπικής κατάσβεσης. | ΗΛΜ62 | τεμ. | 31 | 598.63 | 18557.53
1363 | Θ943 | Κεντρικός πίνακας πυρανίχνευσης και συναγερμού, κατάλληλος για διευθυνσιοδοτημένη εγκατάσταση, 1 βρόχου. | ΗΛΜ62 | τεμ. | 1 | 2351.05 | 2351.05
1364 | Θ944 | Κεντρικός πίνακας πυρανίχνευσης και συναγερμού, κατάλληλος για διευθυνσιοδοτημένη εγκατάσταση, 3 βρόχων. | ΗΛΜ62 | τεμ. | 2 | 4449.68 | 8899.36
1365 | Θ945 | Κεντρικός πίνακας πυρανίχνευσης και συναγερμού, κατάλληλος για διευθυνσιοδοτημένη εγκατάσταση, 7 βρόχων. | ΗΛΜ62 | τεμ. | 1 | 6278.15 | 6278.15
1366 | Θ946 | Επαναληπτικός πίνακας αναγγελιών, ηλεκτρονικός. | ΗΛΜ62 | τεμ. | 1 | 1108.05 | 1108.05
1367 | Θ947 | Ανιχνευτής θερμότητας, συμβατικού τύπου. | ΗΛΜ62 | τεμ. | 42 | 65.28 | 2741.76
1368 | Θ948 | Ανιχνευτής πυρκαϊάς, φωτοηλεκτρικός, συμβατικού τύπου. | ΗΛΜ62 | τεμ. | 9 | 77.1 | 693.9
1369 | Θ949 | Ανιχνευτής ιονισμού, συμβατικού τύπου. | ΗΛΜ62 | τεμ. | 33 | 87.5 | 2887.5
1370 | Θ950 | Ανιχνευτής καπνού, τύπου ιονισμού, σημειακής αναγνώρισης. | ΗΛΜ62 | τεμ. | 725 | 123.71 | 89689.75
1371 | Θ951 | Ανιχνευτής θερμοδιαφορικός (σταθερού ορίου και ρυθμού ανόδου θερμοκρασίας), σημειακής αναγνώρισης. | ΗΛΜ62 | τεμ. | 60 | 103.91 | 6234.6
1372 | Θ952 | Ανιχνευτής καπνού, φωτοηλεκτρικός, σημειακής αναγνώρισης. | ΗΛΜ62 | τεμ. | 64 | 110.51 | 7072.64
1373 | Θ953 | Κομβίο χειροκίνητου συναγερμού πυρανίχνευσης, διευθυνσιοδοτούμενου τύπου. | ΗΛΜ62 | τεμ. | 61 | 80.78 | 4927.58
1374 | Θ954 | Ηλεκτρικό κουδούνι προσυναγερμού, εγκατάστασης ανίχνευσης - κατάσβεσης πυρκαγιάς. | ΗΛΜ62 | τεμ. | 31 | 66.05 | 2047.55
1375 | Θ955 | Στοιχείο ταυτότητας (DM). | ΗΛΜ62 | τεμ. | 4 | 124.51 | 498.04
1376 | Θ956 | Πολλαπλό στοιχείο ταυτότητας (MDM). | ΗΛΜ62 | τεμ. | 8 | 318.92 | 2551.36
1377 | Θ957 | Στοιχείο ένδειξης (MM). | ΗΛΜ62 | τεμ. | 30 | 124.51 | 3735.3
1378 | Θ958 | Στοιχείο ρελέ (RM). | ΗΛΜ62 | τεμ. | 11 | 167.41 | 1841.51
1379 | Θ959 | Στοιχείο εντολής σειρήνας (SM). | ΗΛΜ62 | τεμ. | 58 | 167.41 | 9709.78
1380 | Θ960 | Κομβίο χειροκίνητης ενεργοποίησης εγκατάστασης κατάσβεσης πυρκαγιάς με FM200, CΟ2 κλπ. | ΗΛΜ62 | τεμ. | 31 | 49.81 | 1544.11
1381 | Θ961 | Κομβίο συγκράτησης διαδικασίας αυτόματης κατάσβεσης πυρκαγιάς με FM200, CΟ2 κλπ. | ΗΛΜ62 | τεμ. | 31 | 69 | 2139
1382 | Θ962 | Φωτεινός επαναλήπτης αναγγελίας κινδύνου πυρκαϊάς. | ΗΛΜ62 | τεμ. | 31 | 23.36 | 724.16
1383 | Θ963 | Φωτεινή αφεσβενόμενη επιγραφή εγκατάστασης κατάσβεσης πυρκαγιάς, όπου αναγράφεται το ειδικό μέσο κατάσβεσης ("STOP FM200" ή "STOP CO2"). | ΗΛΜ62 | τεμ. | 31 | 38.39 | 1190.09
1384 | Θ964 | Σειρήνα ηλεκτρονική, σήμανσης συναγερμού, με ενσωματωμένο φλας, για ταυτόχρονη οπτική και ηχητική ένδειξη. | ΗΛΜ56 | τεμ. | 44 | 165.84 | 7296.96
1385 | Θ965 | Σειρήνα ηλεκτρονική, σήμανσης συναγερμού, με ενσωματωμένο φλας, για ταυτόχρονη οπτική και ηχητική ένδειξη, στεγανή. | ΗΛΜ56 | τεμ. | 13 | 180.57 | 2347.41
1386 | Θ973 | Μαγνητική επαφή συγκράτησης θυρών πυρασφάλειας. | ΗΛΜ62 | τεμ. | 25 | 24.6 | 615
|  | ΣΥΝΟΛΟ ΔΑΠΑΝΗΣ ΚΑΤΗΓΟΡΙΑΣ |  |  |  |  | 306698.84 | 306698.84
ΔΟΜΗΜΕΝΗ ΚΑΛΩΔΙΩΣΗ
1387 | Θ534 | Σωλήνας ηλεκτρικών γραμμών πλαστικός, διαμορφώσιμος κυματοειδής (σπιράλ), βαρέως τύπου, ορατός ή εντοιχισμένος, ενδεικτικού τύπου CONFLEX ή ισοδυνάμου, διαμέτρου 20 ΜΜ. | ΗΛΜ41 | Μ | 3265 | 6.74 | 22006.1
1388 | Θ535 | Κουτί διακλάδωσης ορατό ή εντοιχισμένο, πλαστικό, για σωλήνα (CONFLEX ή CONDUR ή ισοδύναμων), διαστάσεων 62χ62χ34 mm. | ΗΛΜ41 | τεμ. | 706 | 5.66 | 3995.96
1389 | Θ543 | Κανάλι πλαστικό καλωδίων, επιτοίχιο, διμερές, ενδεικτικού τύπου LEGRAND DLP ή ισοδύναμου, διαστάσεων 150χ50 mm. | ΗΛΜ8 | Μ | 790 | 31.72 | 25058.8
1390 | Θ546 | Σχάρα καλωδίων βαρέως τύπου, από διάτρητη γαλβανισμένη λαμαρίνα εσχαρών, πάχους ελάσματος 1.5mm, ύψους 30mm & πλάτους 100mm. | ΗΛΜ34 | M | 937 | 16.65 | 15601.05
1391 | Θ547 | Σχάρα καλωδίων βαρέως τύπου, από διάτρητη γαλβανισμένη λαμαρίνα εσχαρών, πάχους ελάσματος 1.5mm, ύψους 30mm & πλάτους 200mm. | ΗΛΜ34 | M | 655 | 23.08 | 15117.4
1392 | Θ548 | Σχάρα καλωδίων βαρέως τύπου, από διάτρητη γαλβανισμένη λαμαρίνα εσχαρών, πάχους ελάσματος 1.5mm, ύψους 30mm & πλάτους 300mm. | ΗΛΜ34 | M | 315 | 29.58 | 9317.7
1393 | Θ549 | Σχάρα καλωδίων βαρέως τύπου, από διάτρητη γαλβανισμένη λαμαρίνα εσχαρών, πάχους ελάσματος 1.5mm, ύψους 30mm & πλάτους 400mm. | ΗΛΜ34 | M | 420 | 34.72 | 14582.4
1394 | Θ550 | Σχάρα καλωδίων βαρέως τύπου, από διάτρητη γαλβανισμένη λαμαρίνα εσχαρών, πάχους ελάσματος 1.5mm, ύψους 30mm & πλάτους 500mm. | ΗΛΜ34 | M | 120 | 41.57 | 4988.4
1395 | Θ614 | Καλώδιο φωνής και δεδομένων, τύπου UTP Cat 6, 4 ζευγών. | ΗΛΜ46 | Μ | 79372 | 4.1 | 325425.2
1396 | Θ615 | Καλώδιο φωνής και δεδομένων, τύπου UTP Cat 5e, 25 ζευγών. | ΗΛΜ46 | Μ | 11644 | 9.8 | 114111.2
1397 | Θ616 | Καλώδιο οπτικών ινών, τύπου multimode Graded index 62.5/125μm, 8 ή 12 πολύτροπων οπτικών ινών. | ΗΛΜ46 | Μ | 5795 | 9.34 | 54125.3
1398 | Θ919 | Κεντρικός κατανεμητής εισαγωγής ΟΤΕ. | ΗΛΜ52 | τεμ. | 2 | 824.1 | 1648.2
1399 | Θ920 | Κατανεμητής φωνής - δεδομένων (DATA), βυσματικού τύπου, σύμφωνα με το διεθνές πρότυπο ΕΙΑ/ΤΙΑ 568 κατηγορία 6, Κ-Τ/D-1. | ΗΛΜ52 | τεμ. | 1 | 4274.6 | 4274.6
1400 | Θ921 | Κατανεμητής φωνής - δεδομένων (DATA), βυσματικού τύπου, σύμφωνα με το διεθνές πρότυπο ΕΙΑ/ΤΙΑ 568 κατηγορία 6, Κ-Τ/D-2. | ΗΛΜ52 | τεμ. | 1 | 4274.6 | 4274.6
1401 | Θ922 | Κατανεμητής φωνής - δεδομένων (DATA), βυσματικού τύπου, σύμφωνα με το διεθνές πρότυπο ΕΙΑ/ΤΙΑ 568 κατηγορία 6, Κ-Τ/D-3. | ΗΛΜ52 | τεμ. | 1 | 2760.47 | 2760.47
1402 | Θ923 | Κατανεμητής φωνής - δεδομένων (DATA), βυσματικού τύπου, σύμφωνα με το διεθνές πρότυπο ΕΙΑ/ΤΙΑ 568 κατηγορία 6, Κ-Τ/D-4. | ΗΛΜ52 | τεμ. | 1 | 9321.7 | 9321.7
1403 | Θ924 | Κατανεμητής φωνής - δεδομένων (DATA), βυσματικού τύπου, σύμφωνα με το διεθνές πρότυπο ΕΙΑ/ΤΙΑ 568 κατηγορία 6, Κ-Τ/D-5. | ΗΛΜ52 | τεμ. | 1 | 6025.65 | 6025.65
1404 | Θ925 | Κατανεμητής φωνής - δεδομένων (DATA), βυσματικού τύπου, σύμφωνα με το διεθνές πρότυπο ΕΙΑ/ΤΙΑ 568 κατηγορία 6, Κ-Τ/D-6. | ΗΛΜ52 | τεμ. | 1 | 4738.15 | 4738.15
1405 | Θ926 | Κατανεμητής φωνής - δεδομένων (DATA), βυσματικού τύπου, σύμφωνα με το διεθνές πρότυπο ΕΙΑ/ΤΙΑ 568 κατηγορία 6, Κ-Τ/D-7. | ΗΛΜ52 | τεμ. | 1 | 2678.05 | 2678.05
1406 | Θ927 | Κατανεμητής φωνής - δεδομένων (DATA), βυσματικού τύπου, σύμφωνα με το διεθνές πρότυπο ΕΙΑ/ΤΙΑ 568 κατηγορία 6, Κ-Τ/D-8. | ΗΛΜ52 | τεμ. | 1 | 2760.47 | 2760.47
1407 | Θ928 | Κατανεμητής φωνής - δεδομένων (DATA), βυσματικού τύπου, σύμφωνα με το διεθνές πρότυπο ΕΙΑ/ΤΙΑ 568 κατηγορία 6, Κ-Τ/D-9. | ΗΛΜ52 | τεμ. | 1 | 2678.05 | 2678.05
1408 | Θ929 | Κατανεμητής φωνής - δεδομένων (DATA), βυσματικού τύπου, σύμφωνα με το διεθνές πρότυπο ΕΙΑ/ΤΙΑ 568 κατηγορία 6, Κ-Τ/D-10. | ΗΛΜ52 | τεμ. | 1 | 4305.47 | 4305.47
1409 | Θ930 | Κατανεμητής φωνής - δεδομένων (DATA), βυσματικού τύπου, σύμφωνα με το διεθνές πρότυπο ΕΙΑ/ΤΙΑ 568 κατηγορία 6, Κ-Τ/D-11. | ΗΛΜ52 | τεμ. | 1 | 5562.15 | 5562.15
1410 | Θ931 | Κατανεμητής φωνής - δεδομένων (DATA), βυσματικού τύπου, σύμφωνα με το διεθνές πρότυπο ΕΙΑ/ΤΙΑ 568 κατηγορία 6, Κ-Τ/D-12. | ΗΛΜ52 | τεμ. | 1 | 2678.1 | 2678.1
1411 | Θ932 | Κατανεμητής φωνής - δεδομένων (DATA), βυσματικού τύπου, σύμφωνα με το διεθνές πρότυπο ΕΙΑ/ΤΙΑ 568 κατηγορία 6, Κ-Τ/D-13. | ΗΛΜ52 | τεμ. | 1 | 2487.5 | 2487.5
1412 | Θ933 | Κατανεμητής φωνής - δεδομένων (DATA), βυσματικού τύπου, σύμφωνα με το διεθνές πρότυπο ΕΙΑ/ΤΙΑ 568 κατηγορία 6, Πύργου ελέγχου Κ-Τ/D-1. | ΗΛΜ52 | τεμ. | 1 | 9002.35 | 9002.35
1413 | Θ934 | Κατανεμητής φωνής - δεδομένων (DATA), βυσματικού τύπου, σύμφωνα με το διεθνές πρότυπο ΕΙΑ/ΤΙΑ 568 κατηγορία 6, Πύργου ελέγχου Κ-Τ/D-2. | ΗΛΜ52 | τεμ. | 1 | 3708.15 | 3708.15
1414 | Θ935 | Κεντρικός κατανεμητής τηλεφώνων-DATA (Κ.Κ-Τ/D), σύμφωνα με το διεθνές πρότυπο ΕΙΑ/ΤΙΑ 568 κατηγορία 6, κτιρίου Αεροσταθμού. | ΗΛΜ52 | τεμ. | 1 | 11024.76 | 11024.76
1415 | Θ936 | Κεντρικός κατανεμητής τηλεφώνων-DATA (Κ.Κ-Τ/D), σύμφωνα με το διεθνές πρότυπο ΕΙΑ/ΤΙΑ 568 κατηγορία 6, κτιρίου Πύργου Ελέγχου. | ΗΛΜ52 | τεμ. | 1 | 9064.2 | 9064.2
1416 | Θ937 | Aυτόματο ψηφιακό τηλεφωνικό κέντρο, συμβατό με EURO-ISDN, δυνατότητας εξωτερικών διεπιλογικών γραμμών ΟΤΕ / εσωτερικών συνδομητικών συνδέσεων 100/1.000. | ΗΛΜ61 | τεμ. | 1 | 40871 | 40871
1417 | Θ938 | Aυτόματο ψηφιακό τηλεφωνικό κέντρο, συμβατό με EURO-ISDN, δυνατότητας εξωτερικών διεπιλογικών γραμμών ΟΤΕ / εσωτερικών συνδομητικών συνδέσεων 10/100. | ΗΛΜ61 | τεμ. | 1 | 13836.3 | 13836.3
1418 | Θ939 | Λήψη τηλεφώνων ή DATA, τύπου ρευματοδότη, μονή, με μια έξοδο RJ 45, cat 6. | ΗΛΜ61 | τεμ. | 242 | 15.7 | 3799.4
1419 | Θ940 | Λήψη τηλεφώνων ή DATA, τύπου ρευματοδότη, διπλή, με δύο εξόδους RG 45, cat 6. | ΗΛΜ61 | τεμ. | 563 | 22.44 | 12633.72
1420 | Θ941 | Λήψη τηλεφώνων ή DATA, τύπου ρευματοδότη, για τοποθέτηση σε ενδοδαπέδιο κουτί διανομής, μονή, με μια έξοδο RJ 45, cat 6. | ΗΛΜ61 | τεμ. | 290 | 15.7 | 4553
1421 | Θ1052 | Πλαστικός σωλήνας πολυαιθυλενίου, για την κατασκευή υπόγειου δικτύου διέλευσης ηλεκτρικών καλωδίων, πίεσης λειτουργίας για 20οC 6atm, διαμέτρου Φ90. | ΗΛΜ8 | M | 2930 | 8.73 | 25578.9
1422 | Θ1095 | Αναλογική τηλεφωνική συσκευή απλή, επιτραπέζια ή επίτοιχη, τονική/παλμική, με πλήκτρα. | ΗΛΜ61 | τεμ. | 283 | 30.95 | 8758.85
1423 | Θ1096 | Ψηφιακή τηλεφωνική συσκευή επιτραπέζια, ISDN συμβατή, 16 προγραμματιζόμενων πλήκτρων. | ΗΛΜ61 | τεμ. | 81 | 99.2 | 8035.2
1424 | Θ1097 | Τριγωνική γείωση δικτύου φωνής-δεδομένων, αποτελούμενη από 3 ηλεκτρόδια χάλκινα με χαλύβδινη ψυχή, διαμέτρου Φ20 και μήκους 3m. | ΗΛΜ45 | τεμ. | 1 | 495.83 | 495.83
|  | ΣΥΝΟΛΟ ΔΑΠΑΝΗΣ ΚΑΤΗΓΟΡΙΑΣ |  |  |  |  | 811884.33 | 811884.33
ΜΕΓΑΦΩΝΙΚΗ ΕΓΚΑΤΑΣΤΑΣΗ
1425 | Θ534 | Σωλήνας ηλεκτρικών γραμμών πλαστικός, διαμορφώσιμος κυματοειδής (σπιράλ), βαρέως τύπου, ορατός ή εντοιχισμένος, ενδεικτικού τύπου CONFLEX ή ισοδυνάμου, διαμέτρου 20 ΜΜ. | ΗΛΜ41 | Μ | 1810 | 6.74 | 12199.4
1426 | Θ535 | Κουτί διακλάδωσης ορατό ή εντοιχισμένο, πλαστικό, για σωλήνα (CONFLEX ή CONDUR ή ισοδύναμων), διαστάσεων 62χ62χ34 mm. | ΗΛΜ41 | τεμ. | 292 | 5.66 | 1652.72
1427 | Θ606 | Καλώδιο τύπου LiΥCY θωρακισμένο εύκαμπτο, διατομής 2χ1.5 mm2. | ΗΛΜ47 | Μ | 11250 | 5.63 | 63337.5
1428 | Θ609 | Καλώδιο τύπου LiΥCY (TP) θωρακισμένο εύκαμπτο, διατομής 2x2χ1 mm2. | ΗΛΜ47 | Μ | 1765 | 7.26 | 12813.9
1429 | Θ901 | Κονσόλα ανακοινώσεων, μεγαφωνικής εγκατάστασης, επιτραπέζιου τύπου, με μικρόφωνο καρδιοειδούς απολαβής σε εύκαμπτο μεταλλικό βραχίονα. | ΗΛΜ61 | τεμ. | 11 | 1883.63 | 20719.93
1430 | Θ902 | Ψηφιακό κέντρο συστήματος ανακοινώσεων, ελέγχου και διαχείρισης μεγαφωνικών ζωνών και ηχητικών σημάτων, αεροσταθμού. | ΗΛΜ61 | τεμ. | 1 | 58710.5 | 58710.5
1431 | Θ903 | Ψηφιακό κέντρο συστήματος ανακοινώσεων, ελέγχου και διαχείρισης μεγαφωνικών ζωνών και ηχητικών σημάτων, πύργου ελέγχου. | ΗΛΜ61 | τεμ. | 1 | 21424.2 | 21424.2
1432 | Θ904 | Τοπικό ηλεκτροακουστικό κέντρο. | ΗΛΜ61 | τεμ. | 6 | 3066.05 | 18396.3
1433 | Θ905 | Μεγάφωνο τύπου κώνου, ψευδοροφής, ισχύος 10W RMS. | ΗΛΜ56 | τεμ. | 205 | 77.06 | 15797.3
1434 | Θ906 | Μεγάφωνο τύπου κώνου, ψευδοροφής, ισχύος 12W RMS. | ΗΛΜ56 | τεμ. | 4 | 80.21 | 320.84
1435 | Θ907 | Μεγάφωνο τύπου κώνου, ψευδοροφής, ισχύος 16W RMS. | ΗΛΜ56 | τεμ. | 83 | 80.21 | 6657.43
1436 | Θ908 | Μεγάφωνο τύπου κώνου, ψευδοροφής, ισχύος 30W RMS. | ΗΛΜ56 | τεμ. | 10 | 87.56 | 875.6
1437 | Θ909 | Μεγάφωνο οροφής, ισχύος 10W RMS. | ΗΛΜ56 | τεμ. | 57 | 70.76 | 4033.32
1438 | Θ910 | Μεγάφωνο οροφής, στεγανό, ισχύος 10W RMS. | ΗΛΜ56 | τεμ. | 40 | 73.91 | 2956.4
1439 | Θ911 | Μεγάφωνο τύπου ηχοπροβολέα (sound projector), ισχύος 20W RMS. | ΗΛΜ56 | τεμ. | 32 | 155.81 | 4985.92
1440 | Θ912 | Μεγάφωνο - ηχοστήλη, ισχύος 15W. | ΗΛΜ56 | τεμ. | 2 | 93.71 | 187.42
1441 | Θ913 | Μεγάφωνο - ηχοστήλη, ισχύος 60W. | ΗΛΜ56 | τεμ. | 52 | 130.46 | 6783.92
1442 | Θ914 | Μεγάφωνο - ηχοστήλη, ισχύος 30W. | ΗΛΜ56 | τεμ. | 2 | 109.46 | 218.92
|  | ΣΥΝΟΛΟ ΔΑΠΑΝΗΣ ΚΑΤΗΓΟΡΙΑΣ |  |  |  |  | 252071.52 | 252071.52
ΣΥΣΤΗΜΑΤΑ ΑΣΦΑΛΕΙΑΣ
1443 | Θ534 | Σωλήνας ηλεκτρικών γραμμών πλαστικός, διαμορφώσιμος κυματοειδής (σπιράλ), βαρέως τύπου, ορατός ή εντοιχισμένος, ενδεικτικού τύπου CONFLEX ή ισοδυνάμου, διαμέτρου 20 ΜΜ. | ΗΛΜ41 | Μ | 700 | 6.74 | 4718
1444 | Θ535 | Κουτί διακλάδωσης ορατό ή εντοιχισμένο, πλαστικό, για σωλήνα( CONFLEX ή CONDUR ή ισοδύναμων), διαστάσεων 62χ62χ34 mm. | ΗΛΜ41 | τεμ. | 150 | 5.66 | 849
1445 | Θ570 | Καλώδιο τύπου AO5VV-(U ή R) (NYM) χάλκινων αγωγών, ορατό ή εντοιχισμένο, διπολικό, διατομής 2χ1,5 ΜΜ2. | ΗΛΜ46 | Μ | 1340 | 4.54 | 6083.6
1446 | Θ608 | Καλώδιο τύπου LiΥCY (TP) θωρακισμένο εύκαμπτο, διατομής 2x2χ0.75 mm2. | ΗΛΜ47 | Μ | 370 | 6.8 | 2516
1447 | Θ609 | Καλώδιο τύπου LiΥCY (TP) θωρακισμένο εύκαμπτο, διατομής 2x2χ1 mm2. | ΗΛΜ47 | Μ | 860 | 7.26 | 6243.6
1448 | Θ972 | Συσκευή ελέγχου κάρτας εισόδου (καρταναγνώστης), τύπου Proximity. | ΗΛΜ62 | τεμ. | 38 | 266.56 | 10129.28
1449 | Θ974 | Τοπική μονάδα ελεγχόμενης θύρας με τον απαραίτητο αριθμό εισόδων και εξόδων για τον έλεγχο της μαγνητικής επαφής, του κομβίου απομανδάλωσης και της κλειδαριάς. | ΗΛΜ62 | τεμ. | 18 | 438.63 | 7895.34
1450 | Θ975 | Μαγνητική επαφή θύρας ή παραθύρου, συτήματος ACCESS CONTROL, κατάλληλη για εγκατάσταση σε εσωτερικό και εξωτερικό χώρο. | ΗΛΜ62 | τεμ. | 47 | 24.6 | 1156.2
1451 | Θ976 | Ηλεκτρική κλειδαριά θύρας. | ΗΛΜ62 | τεμ. | 38 | 391.21 | 14865.98
1452 | Θ977 | Κομβίο απομανδάλωσης ηλεκτρικής κλειδαριάς. | ΗΛΜ62 | τεμ. | 38 | 47.12 | 1790.56
1453 | Θ978 | Κεντρικός πίνακας συστήματος ελέγχου πρόσβασης (ACCESS CONTROL). | ΗΛΜ62 | τεμ. | 3 | 2813.2 | 8439.6
|  | ΣΥΝΟΛΟ ΔΑΠΑΝΗΣ ΚΑΤΗΓΟΡΙΑΣ |  |  |  |  | 64687.16 | 64687.16
ΚΛΕΙΣΤΟ ΚΥΚΛΩΜΑ ΤΗΛΕΟΡΑΣΗΣ(CCTV)
1454 | Θ534 | Σωλήνας ηλεκτρικών γραμμών πλαστικός, διαμορφώσιμος κυματοειδής (σπιράλ), βαρέως τύπου, ορατός ή εντοιχισμένος, ενδεικτικού τύπου CONFLEX ή ισοδυνάμου, διαμέτρου 20 ΜΜ. | ΗΛΜ41 | Μ | 1050 | 6.74 | 7077
1455 | Θ535 | Κουτί διακλάδωσης ορατό ή εντοιχισμένο, πλαστικό, για σωλήνα CONFLEX ή CONDUR, διαστάσεων 62χ62χ34 mm. | ΗΛΜ41 | τεμ. | 170 | 5.66 | 962.2
1456 | Θ614 | Καλώδιο φωνής και δεδομένων, τύπου UTP Cat 6, 4 ζευγών. | ΗΛΜ46 | Μ | 1660 | 4.1 | 6806
1457 | Θ619 | Καλώδιο τύπου RG-59U, δικτύων CCTV. | ΗΛΜ46 | Μ | 6390 | 7.03 | 44921.7
1458 | Θ966 | Εικονολήπτης (κάμερα) κλειστού κυκλώματος τηλεόρασης, έγχρωμος, εσωτερικού χώρου, σταθερός. | ΗΛΜ52 | τεμ. | 28 | 536.64 | 15025.92
1459 | Θ967 | Εικονολήπτης (κάμερα) κλειστού κυκλώματος τηλεόρασης, έγχρωμος, εξωτερικού χώρου, σταθερός. | ΗΛΜ52 | τεμ. | 4 | 1220.57 | 4882.28
1460 | Θ968 | Εικονολήπτης (κάμερα) κλειστού κυκλώματος τηλεόρασης, έγχρωμος, εσωτερικού χώρου, τηλεχειριζόμενος. | ΗΛΜ52 | τεμ. | 9 | 1987.92 | 17891.28
1461 | Θ969 | Εικονολήπτης (κάμερα) κλειστού κυκλώματος τηλεόρασης, έγχρωμος, εξωτερικού χώρου, τηλεχειριζόμενος. | ΗΛΜ52 | τεμ. | 2 | 2616.22 | 5232.44
1462 | Θ970 | Κεντρικό ψηφιακό κέντρο ελέγχου και εγγραφής καμερών, εγκατάστασης CCTV, δυνατότητας διαχείρησης έως 16 κάμερες. | ΗΛΜ52 | τεμ. | 2 | 17754.15 | 35508.3
1463 | Θ971 | Κεντρικό ψηφιακό κέντρο ελέγχου και εγγραφής καμερών, εγκατάστασης CCTV, δυνατότητας διαχείρησης έως 50 κάμερες. | ΗΛΜ52 | τεμ. | 1 | 27550.25 | 27550.25
|  | ΣΥΝΟΛΟ ΔΑΠΑΝΗΣ ΚΑΤΗΓΟΡΙΑΣ |  |  |  |  | 165857.37 | 165857.37
ΗΛΕΚΡΙΚΑ ΡΟΛΟΓΙΑ
1464 | Θ534 | Σωλήνας ηλεκτρικών γραμμών πλαστικός, διαμορφώσιμος κυματοειδής (σπιράλ), βαρέως τύπου, ορατός ή εντοιχισμένος, ενδεικτικού τύπου CONFLEX ή ισοδυνάμου, διαμέτρου 20 ΜΜ. | ΗΛΜ41 | Μ | 400 | 6.74 | 2696
1465 | Θ535 | Κουτί διακλάδωσης ορατό ή εντοιχισμένο, πλαστικό, για σωλήνα CONFLEX ή CONDUR, διαστάσεων 62χ62χ34 mm. | ΗΛΜ41 | τεμ. | 54 | 5.66 | 305.64
1466 | Θ570 | Καλώδιο τύπου AO5VV-(U ή R) (NYM) χάλκινων αγωγών, ορατό ή εντοιχισμένο, διπολικό, διατομής 2χ1,5 ΜΜ2. | ΗΛΜ46 | Μ | 300 | 4.54 | 1362
1467 | Θ571 | Καλώδιο τύπου AO5VV-(U ή R) (NYM) χάλκινων αγωγών, ορατό ή εντοιχισμένο, τριπολικό, διατομής 3χ1,5 ΜΜ². | ΗΛΜ46 | Μ | 1636 | 5.53 | 9047.08
1468 | Θ979 | Κεντρικό ρολόϊ (ΜΑΝΑ) με ψηφιακές ενδείξεις ώρας και ημέρας, διάταξη ρύθμισης καλοκαιρινής και χειμερινής ώρας, με κρύσταλλο χαλαζία ακριβείας 2 sec/μήνα. | ΗΛΜ56 | τεμ. | 2 | 1229.8 | 2459.6
1469 | Θ980 | Δευτερεύον ηλεκτρικό ρολόϊ με δείκτες ωρών και λεπτών, απλής όψης, διαμέτρου 30 CM. | ΗΛΜ56 | τεμ. | 41 | 205.01 | 8405.41
1470 | Θ981 | Δευτερεύον ηλεκτρικό ρολόϊ με δείκτες ωρών και λεπτών, διπλής όψης, διαμέτρου 30 CM. | ΗΛΜ56 | τεμ. | 22 | 423.41 | 9315.02
|  | ΣΥΝΟΛΟ ΔΑΠΑΝΗΣ ΚΑΤΗΓΟΡΙΑΣ |  |  |  |  | 33590.75 | 33590.75
ΕΝΔΟΣΥΝΕΝΝΟΗΣΗ
1471 | Θ534 | Σωλήνας ηλεκτρικών γραμμών πλαστικός, διαμορφώσιμος κυματοειδής (σπιράλ), βαρέως τύπου, ορατός ή εντοιχισμένος, ενδεικτικού τύπου CONFLEX ή ισοδυνάμου , διαμέτρου 20 ΜΜ. | ΗΛΜ41 | Μ | 600 | 6.74 | 4044
1472 | Θ535 | Κουτί διακλάδωσης ορατό ή εντοιχισμένο, πλαστικό, για σωλήνα CONFLEX ή CONDUR, διαστάσεων 62χ62χ34 mm. | ΗΛΜ41 | τεμ. | 80 | 5.66 | 452.8
1473 | Θ612 | Καλώδιο τύπου J-Y(st)Y, τηλεφωνικό επίτοιχο με στατική θωράκιση κατάλληλο για τοποθέτηση στο έδαφος, διαμέτρου 0,6 ΜΜ, Φ 2Χ2Χ0,6 ΜΜ. | ΗΛΜ48 | Μ | 8880 | 4.64 | 41203.2
1474 | Θ916 | Κεντρική μονάδα συστήματος ενδοεπικοινωνίας, δυναμικότητας έως 10 ισοτίμων σταθμών, με δυνατότητα επέκτασης. | ΗΛΜ62 | τεμ. | 4 | 5375.63 | 21502.52
1475 | Θ917 | Κεντρική μονάδα συστήματος ενδοεπικοινωνίας, δυναμικότητας έως 50 ισοτίμων σταθμών, με δυνατότητα επέκτασης. | ΗΛΜ62 | τεμ. | 1 | 9603.1 | 9603.1
1476 | Θ918 | Σταθμός κλήσης - ενδοεπικοινωνίας, επιτραπέζια ή επίτοιχη (ορατή ή χωνευτή), από ανθεκτικό υλικό. | ΗΛΜ62 | τεμ. | 59 | 500.76 | 29544.84
|  | ΣΥΝΟΛΟ ΔΑΠΑΝΗΣ ΚΑΤΗΓΟΡΙΑΣ |  |  |  |  | 106350.46 | 106350.46
ΕΓΚΑΤΑΣΤΑΣΗ R-TV
1477 | Θ534 | Σωλήνας ηλεκτρικών γραμμών πλαστικός, διαμορφώσιμος κυματοειδής (σπιράλ), βαρέως τύπου, ορατός ή εντοιχισμένος, ενδεικτικού τύπου CONFLEX ή ισοδυνάμου, διαμέτρου 20 ΜΜ. | ΗΛΜ41 | Μ | 730 | 6.74 | 4920.2
1478 | Θ535 | Κουτί διακλάδωσης ορατό ή εντοιχισμένο, πλαστικό, για σωλήνα (CONFLEX ή CONDUR ή ισοδύναμων), διαστάσεων 62χ62χ34 mm. | ΗΛΜ41 | τεμ. | 95 | 5.66 | 537.7
1479 | Θ617 | Καλώδιο ομοαξονικό, δικτύου TV, 75Ω, 8mm. | ΗΛΜ46 | Μ | 2941 | 6.91 | 20322.31
1480 | Θ618 | Καλώδιο ομοαξονικό, δικτύου TV, 75Ω, 11mm. | ΗΛΜ46 | Μ | 1309 | 7.37 | 9647.33
1481 | Θ896 | Συγκρότημα κεραιών λήψης επίγειων σημάτων. | ΗΛΜ61 | τεμ. | 3 | 783.55 | 2350.65
1482 | Θ897 | Διακλαδωτήρας (tap off) σήματος TV, μεταλλικός, μίας εισόδου, μίας εξόδου διέλευσης και έως τεσσάρων εξόδων διακλάδωσης προς λήψεις. | ΗΛΜ61 | τεμ. | 64 | 77.96 | 4989.44
1483 | Θ898 | Διαχωρηστής (splitter) σήματος ραδιοφώνου & τηλεόρασης, μίας εισόδου και έως τεσσάρων εξόδων προς τερματικές λήψεις. | ΗΛΜ61 | τεμ. | 10 | 67.46 | 674.6
1484 | Θ899 | Πρίζα TV, διέλευσης (ενδιάμεση) ή τερματική. | ΗΛΜ49 | τεμ. | 154 | 30.64 | 4718.56
1485 | Θ900 | Τοπικός ενισχυτής σήματος R-TV (ενισχυτής γραμμής). | ΗΛΜ61 | τεμ. | 8 | 356.21 | 2849.68
|  | ΣΥΝΟΛΟ ΔΑΠΑΝΗΣ ΚΑΤΗΓΟΡΙΑΣ |  |  |  |  | 51010.47 | 51010.47
ΑΝΤΙΚΕΡΑΥΝΙΚΗ ΠΡΟΣΤΑΣΙΑ
1486 | Θ1068 | Αποξηλώσεις και αναδιαμόρφωση εξοπλισμού αντικεραυνικής προστασίας, στο υφιστάμενο τμήμα του αεροδρομίου. | ΗΛΜ14 | τεμ. | 1 | 10000 | 10000
1487 | Θ1070 | Αγωγός κυκλικής διατομής, χαλύβδινος θερμά επιψευδαργυρωμένος, κατάλληλος για συλλεκτήριο αγωγό ή αγωγό καθόδου, σύμφωνα με το πρότυπο ΕΛΟΤ-ΕΝ 50164-2, ενδεικτικού τύπου ΕΛΕΜΚΟ 6400010 ή ισοδύναμου, διαμέτρου 10 mm. | ΗΛΜ45 | Μ | 647 | 6.52 | 4218.44
1488 | Θ1071 | Χάλκινη ταινία, κατάλληλη για χρήση σε περιμετρική και θεμελιακή γείωση, σύμφωνα με το πρότυπο ΕΛΟΤ-ΕΝ 50164-2, ενδεικτικού τύπου ΕΛΕΜΚΟ 6420030 ή ισοδυνάμου, διαστάσεων 30χ2 ΜΜ. | ΗΛΜ45 | Μ | 930 | 13.78 | 12815.4
1489 | Θ1072 | Χάλκινη ταινία, κατάλληλη για χρήση σε περιμετρική και θεμελιακή γείωση, σύμφωνα με το πρότυπο ΕΛΟΤ-ΕΝ 50164-2, ενδεικτικού τύπου ΕΛΕΜΚΟ 6420330 ή ισοδυνάμου, διαστάσεων 30χ3 ΜΜ. | ΗΛΜ45 | Μ | 230 | 18.84 | 4333.2
1490 | Θ1073 | Χάλκινη ταινία, κατάλληλη για χρήση σε περιμετρική και θεμελιακή γείωση, σύμφωνα με το πρότυπο ΕΛΟΤ-ΕΝ 50164-2, ενδεικτικού τύπου ΕΛΕΜΚΟ 6420340 ή ισοδυνάμου, διαστάσεων 40χ4 ΜΜ. | ΗΛΜ45 | Μ | 100 | 32.21 | 3221
1491 | Θ1074 | Αγωγός κυκλικής διατομής, χάλκινος, κατάλληλος για συλλεκτήριο αγωγό ή αγωγό καθόδου, σύμφωνα με το πρότυπο ΕΛΟΤ-ΕΝ 50164-2, ενδεικτικού τύπου ΕΛΕΜΚΟ 6420008 ή ισοδύναμου, διαμέτρου 8 mm. | ΗΛΜ45 | Μ | 2890 | 11.3 | 32657
1492 | Θ1075 | Στήριγμα, κατάλληλο για κατακόρυφη τοποθέτηση χάλκινης ή χαλύβδινης ταινίας, χαλύβδινο θερμά επιψευδαργυρωμένο, σύμφωνα με το πρότυπο ΕΛΟΤ-ΕΝ 50164-4, ενδεικτικού τύπου ΕΛΕΜΚΟ 6103015 ή ισοδύναμου. | ΗΛΜ45 | τεμ. | 1035 | 7.41 | 7669.35
1493 | Θ1076 | Στήριγμα συλλεκτήριων αγωγών για μονωμένα ή στεγανοποιημένα δώματα ή δώματα με επικάλυψη βότσαλου, σύμφωνα με το πρότυπο ΕΛΟΤ-ΕΝ 50164-4, ενδεικτικού τύπου ΕΛΕΜΚΟ 6130104 ή ισοδύναμου. | ΗΛΜ45 | τεμ. | 636 | 6.21 | 3949.56
1494 | Θ1077 | Σφικτήρας "Τ" και διασταυρώσεως, χαλύβδινος, θερμά επιψευδαργυρωμένος, κατάλληλος για σύνδεση αγωγών Φ8-10mm εντός και εκτός του εδάφους, σύμφωνα με το πρότυπο ΕΛΟΤ-ΕΝ 50164-1, ενδεικτικού τύπου ΕΛΕΜΚΟ 6201808 ή ισοδύναμου. | ΗΛΜ45 | τεμ. | 30 | 5.27 | 158.1
1495 | Θ1078 | Σφικτήρας "Τ" και διασταυρώσεως, χαλύβδινος, θερμά επιψευδαργυρωμένος, κατάλληλος για σύνδεση αγωγών Φ8-10mm με ταινία πλάτους έως 60mm, εντός και εκτός του εδάφους, σύμφωνα με το πρότυπο ΕΛΟΤ-ΕΝ 50164-1, ενδεικτικού τύπου ΕΛΕΜΚΟ 6208040 ή ισοδύναμου. | ΗΛΜ45 | τεμ. | 20 | 8.19 | 163.8
1496 | Θ1079 | Σφικτήρας "Τ" και διασταυρώσεως, χάλκινος, κατάλληλος για σύνδεση ταινιών 40/40mm, εντός και εκτός του εδάφους, σύμφωνα με το πρότυπο ΕΛΟΤ-ΕΝ 50164-1, ενδεικτικού τύπου ΕΛΕΜΚΟ 6224040 ή ισοδύναμου. | ΗΛΜ45 | τεμ. | 15 | 15.65 | 234.75
1497 | Θ1080 | Σφιγκτήρας διακλάδωσης ή διασταύρωσης, χάλκινος, για σύσφιξη ταινιών πλάτους 30mm, σύμφωνα με το πρότυπο ΕΛΟΤ-ΕΝ 50164-1. | ΗΛΜ5 | τεμ. | 22 | 16.34 | 359.48
1498 | Θ1081 | Σφιγκτήρας διακλάδωσης ή διασταύρωσης, χάλκινος, για σύσφιξη αγωγών διαμέτρου 8-10/8-100mm, σύμφωνα με το πρότυπο ΕΛΟΤ-ΕΝ 50164-1, ενδεικτικού τύπου ΕΛΕΜΚΟ 6221818 ή ισοδυνάμου | ΗΛΜ5 | τεμ. | 124 | 15.22 | 1887.28
1499 | Θ1082 | Σφικτήρας "Τ" και διασταυρώσεως, χάλκινος, κατάλληλος για σύνδεση αγωγών Φ8-10mm με ταινία πλάτους έως 40mm, εντός και εκτός του εδάφους, σύμφωνα με το πρότυπο ΕΛΟΤ-ΕΝ 50164-1, ενδεικτικού τύπου ΕΛΕΜΚΟ 6228040 ή ισοδύναμου. | ΗΛΜ45 | τεμ. | 40 | 11.68 | 467.2
1500 | Θ1083 | Ακίδα ορειχάλκινη επινικελωμένη, κατάλληλη για στήριξη σε οριζόντια επιφάνεια, διαστάσεων Φ30χ1000mm, σύμφωνα με το πρότυπο ΕΛΟΤ-ΕΝ 50164-2, ενδεικτικού τύπου ΕΛΕΜΚΟ 6421100 ή ισοδύναμου. | ΗΛΜ45 | τεμ. | 1 | 177.28 | 177.28
1501 | Θ1084 | Ακίδα χάλκινη, κατάλληλη για στήριξη σε κατακόρυφη επιφάνεια, διαστάσεων Φ16χ1500mm, σύμφωνα με το πρότυπο ΕΛΟΤ-ΕΝ 50164-2, ενδεικτικού τύπου ΕΛΕΜΚΟ 6421215 ή ισοδύναμου. | ΗΛΜ45 | τεμ. | 107 | 115.13 | 12318.91
1502 | Θ1085 | Εξάρτημα απορρόφησης συστολών - διαστολών, χαλύβδινο, θερμά επιψευδαργυρωμένο, σύμφωνα με το πρότυπο ΕΛΟΤ-ΕΝ 50164-1, ενδεικτικού τύπου ΕΛΕΜΚΟ 6401300 ή ισοδύναμου. | ΗΛΜ5 | τεμ. | 4 | 6.45 | 25.8
1503 | Θ1086 | Στήριγμα χάλκινο, για στήριξη χάλκινου αγωγού Φ8/10 σε τοιχοποιία ή μπετόν, κατά DIN 48828Q, ενδεικτικού τύπου ΕΛΕΜΚΟ 6121100 ή ισοδυνάμου | ΗΛΜ5 | τεμ. | 3234 | 6.61 | 21376.74
1504 | Θ1087 | Υποδοχή γείωσης, από κράμα χαλκού, σύμφωνα με το πρότυπο ΕΛΟΤ-ΕΝ 50164-1, ενδεικτικού τύπου ΕΛΕΜΚΟ 6524208 ή ισοδυνάμου | ΗΛΜ5 | τεμ. | 29 | 11.77 | 341.33
1505 | Θ1088 | Λυόμενος σύνδεσμος ελέγχου γείωσης, σύμφωνα με το πρότυπο ΕΛΟΤ-ΕΝ 50164-1, από χυτοσίδηρο θερμά επιψευδαργυρωμένο, ενδεικτικού τύπου ΕΛΕΜΚΟ 6205130 ή ισοδυνάμου | ΗΛΜ45 | τεμ. | 34 | 16.86 | 573.24
1506 | Θ1089 | Χαλύβδινη θερμά επιψευδαργυρωμένη ταινία με πάχος επικάλυψης 500gr/m2, κατάλληλη για χρήση σε περιμετρική και θεμελιακή γείωση, σύμφωνα με το πρότυπο ΕΛΟΤ-ΕΝ 50164-2, ενδεικτικού τύπου ΕΛΕΜΚΟ 6401140 ή ισοδυνάμου, διαστάσεων 40χ4ΜΜ. | ΗΛΜ45 | Μ | 270 | 9.3 | 2511
1507 | Θ1090 | Χάλκινο συστολικό - διαστολικό, σύμφωνα με το πρότυπο ΕΛΟΤ-ΕΝ 50164-1 & 2, ενδεικτικού τύπου ΕΛΕΜΚΟ 6422300 ή ισοδυνάμου, δύο σημείων. | ΗΛΜ45 | Μ | 84 | 16.98 | 1426.32
1508 | Θ1091 | Σύνδεση αγωγού καθόδου με θεμελιακή γείωση. | ΗΛΜ45 | τεμ. | 120 | 31.99 | 3838.8
1509 | Θ1092 | Μπάρα ισοδυναμικής προστασίας (εξισωτής), ενδεικτικού τύπου ΕΛΕΜΚΟ 6600000 ή ισοδυνάμου. | ΗΛΜ41 | Τεμ. | 2 | 21.2 | 42.4
1510 | Θ1098 | Γείωση με ένα ηλεκτρόδιο επιχαλκωμένο ηλεκτρολυτικά με χαλύβδινη ψυχή, ενδεικτικού τύπου ΕΛΕΜΚΟ ή ισοδυνάμου, διαμέτρου 20mm,& μήκους 3.0m. | ΗΛΜ45 | τεμ. | 22 | 132.86 | 2922.92
|  | ΣΥΝΟΛΟ ΔΑΠΑΝΗΣ ΚΑΤΗΓΟΡΙΑΣ |  |  |  |  | 127689.3 | 127689.3
ΑΝΥΨΩΤΙΚΑ ΣΥΣΤΗΜΑΤΑ
1511 | Θ1008 | Ανελκυστήρας ατόμων, υδραυλικός, κτιρίου ΑΜΑΞΟΣΤΑΣΙΟΥ. | ΗΛΜ63 | τεμ. | 1 | 26000 | 26000
1512 | Θ1009 | Ανελκυστήρας ατόμων, υδραυλικός, κτιρίου ΑΕΡΟΣΤΑΘΜΟΥ, (ΑΝ-1). | ΗΛΜ63 | τεμ. | 1 | 29000 | 29000
1513 | Θ1010 | Ανελκυστήρας ατόμων, υδραυλικός, κτιρίου ΑΕΡΟΣΤΑΘΜΟΥ, (ΑΝ-2). | ΗΛΜ63 | τεμ. | 1 | 29000 | 29000
1514 | Θ1011 | Ανελκυστήρας ατόμων, υδραυλικός, κτιρίου ΑΕΡΟΣΤΑΘΜΟΥ, (ΑΝ-3). | ΗΛΜ63 | τεμ. | 1 | 29000 | 29000
1515 | Θ1012 | Ανελκυστήρας ατόμων, υδραυλικός, κτιρίου ΑΕΡΟΣΤΑΘΜΟΥ, (ΑΝ-4). | ΗΛΜ63 | τεμ. | 1 | 33000 | 33000
1516 | Θ1013 | Ανελκυστήρας ατόμων, υδραυλικός, κτιρίου ΑΕΡΟΣΤΑΘΜΟΥ, (ΑΝ-5). | ΗΛΜ63 | τεμ. | 1 | 35000 | 35000
1517 | Θ1014 | Ανελκυστήρας ατόμων, υδραυλικός, κτιρίου ΑΕΡΟΣΤΑΘΜΟΥ, (ΑΝ-6). | ΗΛΜ63 | τεμ. | 1 | 30000 | 30000
1518 | Θ1015 | Ανελκυστήρας ατόμων, υδραυλικός, κτιρίου ΑΕΡΟΣΤΑΘΜΟΥ, (ΑΝ-7). | ΗΛΜ63 | τεμ. | 1 | 30000 | 30000
1519 | Θ1016 | Ανελκυστήρας ατόμων, υδραυλικός, κτιρίου ΑΕΡΟΣΤΑΘΜΟΥ, (ΑΝ-8). | ΗΛΜ63 | τεμ. | 1 | 40000 | 40000
1520 | Θ1017 | Ανελκυστήρας ατόμων, υδραυλικός, κτιρίου ΑΕΡΟΣΤΑΘΜΟΥ, (ΑΝ-12). | ΗΛΜ63 | τεμ. | 1 | 29000 | 29000
1521 | Θ1018 | Ανελκυστήρας φορτίων/ατόμων, υδραυλικός, κτιρίου ΑΕΡΟΣΤΑΘΜΟΥ, (ΑΝ-10). | ΗΛΜ63 | τεμ. | 1 | 30000 | 30000
1522 | Θ1019 | Ανελκυστήρας φορτίων/ατόμων, υδραυλικός, κτιρίου ΑΕΡΟΣΤΑΘΜΟΥ, (ΑΝ-11). | ΗΛΜ63 | τεμ. | 1 | 30000 | 30000
1523 | Θ1020 | Ανελκυστήρας προσώπων, ηλεκτρομηχανικός, κτιρίου ΠΥΡΓΟΥ ΕΛΕΓΧΟΥ, ΑΝ-1. | ΗΛΜ63 | τεμ. | 1 | 42000 | 42000
1524 | Θ1021 | Ανελκυστήρας φορτίων/ατόμων, ηλεκτρομηχανικός, ΠΥΡΓΟΥ ΕΛΕΓΧΟΥ, ΑΝ-2. | ΗΛΜ63 | τεμ. | 1 | 38000 | 38000
|  | ΣΥΝΟΛΟ ΔΑΠΑΝΗΣ ΚΑΤΗΓΟΡΙΑΣ |  |  |  |  | 450000 | 450000
ΥΠΟΣΤΑΘΜΟΣ
1525 | Θ075 | Τσιμεντοσωλήνας ομβρίων υδάτων σε υπάρχον χαντάκι, διαμέτρου 200 ΜΜ. | ΗΛΜ10 | Μ | 16 | 30.03 | 480.48
1526 | Θ261 | Δεξαμενή ακαθάρτου πετρελαίου από λαμαρίνα μαύρη. | ΗΛΜ29 | ΚG | 450 | 7.16 | 3222
1527 | Θ540 | Χαλύβδινο κανάλι ψευδοδαπέδου, κλειστού τύπου, διαστάσεων 300χ100 ΜΜ. | ΗΛΜ6 | M | 30 | 106.63 | 3198.9
1528 | Θ565 | Σκάλα τοποθέτησης καλωδίων, γαλβανισμένη, διαστάσεων 400χ50mm. | ΗΛΜ34 | M | 35 | 37.32 | 1306.2
1529 | Θ566 | Σκάλα τοποθέτησης καλωδίων, γαλβανισμένη, διαστάσεων 400χ100mm. | ΗΛΜ34 | M | 10 | 43.35 | 433.5
1530 | Θ568 | Σκάλα τοποθέτησης καλωδίων, γαλβανισμένη, διαστάσεων 600χ100mm. | ΗΛΜ34 | M | 130 | 49.3 | 6409
1531 | Θ581 | Καλώδιο τύπου J1VV-(U,R,S) (ΝΥΥ), ορατό ή εντοιχισμένο, μονοπολικό, διατομής 1χ95 ΜΜ2. | ΗΛΜ47 | Μ | 950 | 19.77 | 18781.5
1532 | Θ584 | Καλώδιο τύπου J1VV-(U,R,S) (ΝΥΥ), ορατό ή εντοιχισμένο, μονοπολικό, διατομής 1χ185 ΜΜ2. | ΗΛΜ47 | Μ | 2499 | 31.76 | 79368.24
1533 | Θ597 | Καλώδιο τύπου J1VV-(U,R,S) (ΝΥΥ), ορατό ή εντοιχισμένο, τριπολικό, με ουδέτερο μειωμένης διατομής, διατομής 3χ185+95 MM². | ΗΛΜ47 | Μ | 70 | 93.38 | 6536.6
1534 | Θ610 | Καλώδιο 20 ΚV τύπου N2YSY με μόνωση XLPE μονοπολικό, κατάλληλο για τοποθέτηση στο έδαφος, διατομής 1x70 ΜΜ2. | ΗΛΜ47 | Μ | 86 | 28.24 | 2428.64
1535 | Θ611 | Καλώδιο 20 ΚV τύπου N2YSY με μόνωση XLPE μονοπολικό, κατάλληλο για τοποθέτηση στο έδαφος, διατομής 1x95 ΜΜ2. | ΗΛΜ47 | Μ | 4800 | 37.35 | 179280
1536 | Θ829 | Γενικός Πίνακας Χαμηλής Τάσης (ΓΠΧΤ), Πύργου Ελέγχου. | ΗΛΜ52 | τεμ. | 1 | 13971.28 | 13971.28
1537 | Θ830 | Γενικός Πίνακας Χαμηλής Τάσης (ΓΠΧΤ), Αεροσταθμού. | ΗΛΜ52 | τεμ. | 1 | 64239.77 | 64239.77
1538 | Θ831 | Aυτόματος τριπολικός διακόπτης ισχύος, κλειστού τύπου (MCCB), με ρυθμιζόμενα θερμικά πηνία υπερέντασης και σταθερά μαγνητικά, ονομαστικής έντασης 125 έως 160 A. | ΗΛΜ55 | τεμ. | 6 | 253.46 | 1520.76
1539 | Θ832 | Aυτόματος τριπολικός διακόπτης ισχύος, κλειστού τύπου (MCCB), με ρυθμιζόμενα θερμικά πηνία υπερέντασης και σταθερά μαγνητικά, ονομαστικής έντασης 800 A. | ΗΛΜ55 | τεμ. | 2 | 1212.67 | 2425.34
1540 | Θ833 | Aυτόματος τριπολικός διακόπτης ισχύος, κλειστού τύπου (MCCB), με ρυθμιζόμενα θερμικά πηνία υπερέντασης και σταθερά μαγνητικά, με ηλεκτροκινητήρα τηλεχειρισμού, ονομαστικής έντασης 1000 A. | ΗΛΜ55 | τεμ. | 1 | 3877.43 | 3877.43
1541 | Θ834 | Aυτόματος τριπολικός διακόπτης ισχύος, ανοικτού τύπου, με ρυθμιζόμενα θερμικά πηνία υπερέντασης και σταθερά μαγνητικά, με ηλεκτροκινητήρα, ονομαστικής έντασης 1250 A. | ΗΛΜ55 | τεμ. | 1 | 6468.23 | 6468.23
1542 | Θ835 | Aυτόματος τριπολικός διακόπτης ισχύος, ανοικτού τύπου, με ρυθμιζόμενα θερμικά πηνία υπερέντασης και σταθερά μαγνητικά, με ηλεκτροκινητήρα, ονομαστικής έντασης 2500 A. | ΗΛΜ55 | τεμ. | 5 | 8366.05 | 41830.25
1543 | Θ836 | Πολυόργανο ενδείξεων χαμηλής τάσης (Α, V, KW, KVA, KVAr, KWAr, COSφ, Ηz, κλπ), με οθόνη υγρών κρυστάλλων. | ΗΛΜ56 | τεμ. | 7 | 890.05 | 6230.35
1544 | Θ837 | Μετασχηματιστής ισχύος σειράς 20 ΚV, ξηρού τύπου, με μόνωση χυτορητίνης, ισχύος 800 ΚVΑ. | ΗΛΜ57 | τεμ. | 1 | 35857.55 | 35857.55
1545 | Θ838 | Μετασχηματιστής ισχύος σειράς 20 ΚV, ξηρού τύπου, με μόνωση χυτορητίνης, ισχύος 1600 ΚVΑ. | ΗΛΜ57 | τεμ. | 3 | 55503.6 | 166510.8
1546 | Θ839 | Ερμάριο βελτίωσης συντελεστού ισχύος, ονομαστικής τάσης 400 V, 50 περιόδων ανά δευτερόλεπτο, προστασίας ΙΡ 31, τριφασικής λειτουργίας, με πυκνωτές σε 8 βαθμίδες των 20KVAR, συνολικής ισχύος 160 ΚVAR. | ΗΛΜ56 | τεμ. | 1 | 7042.1 | 7042.1
1547 | Θ840 | Ερμάριο βελτίωσης συντελεστού ισχύος, ονομαστικής τάσης 400 V, 50 περιόδων ανά δευτερόλεπτο, προστασίας ΙΡ 31, τριφασικής λειτουργίας, με πυκνωτές σε 10 βαθμίδες των 40KVAR, συνολικής ισχύος 400 ΚVAR. | ΗΛΜ56 | τεμ. | 2 | 14898.15 | 29796.3
1548 | Θ841 | Μονάδα σταθερής αντιστάθμισης, μόνιμα συνδεδεμένη στο δευτερεύον του μετασχηματιστή, ισχύος 50 ΚVAR. | ΗΛΜ56 | τεμ. | 4 | 802.75 | 3211
1549 | Θ842 | Εφεδρικό ηλεκτροπαραγωγό ζεύγος, τριφασικού εναλλασσόμενου ρεύματος, τάσης 230/400 V, 50 περιόδων, ισχύος 500 ΚVΑ. | ΗΛΜ58 | τεμ. | 2 | 104179.3 | 208358.6
1550 | Θ843 | Εφεδρικό ηλεκτροπαραγωγό ζεύγος, τριφασικού εναλλασσόμενου ρεύματος, τάσης 230/400 V, 50 περιόδων, ισχύος 1250 ΚVΑ. | ΗΛΜ58 | τεμ. | 2 | 250815 | 501630
1551 | Θ844 | Πίνακας ισχύος, παραλληλισμού, αυτοματισμού και ελέγχου Η/Ζ (παραλληλισμός δύο Η/Ζ έως 500KVA). | ΗΛΜ52 | τεμ. | 1 | 7758.15 | 7758.15
1552 | Θ845 | Σύστημα αδιάλειπτης παροχής (U.P.S.), ηλεκτρικής ενέργειας, ισχύος εξόδου 80 KVA. | ΗΛΜ62 | τεμ. | 2 | 19618.15 | 39236.3
1553 | Θ846 | Σύστημα αδιάλειπτης παροχής (U.P.S.), ηλεκτρικής ενέργειας, ισχύος εξόδου 120 KVA. | ΗΛΜ62 | τεμ. | 2 | 33824.2 | 67648.4
1554 | Θ847 | Γενικός Πίνακας Μέσης Τάσης, Πύργου Ελέγχου. | ΗΛΜ88 | τεμ. | 1 | 23429.6 | 23429.6
1555 | Θ848 | Γενικός Πίνακας Μέσης Τάσης, Αεροσταθμού. | ΗΛΜ88 | τεμ. | 4 | 96859.2 | 387436.8
1556 | Θ849 | Πεδίο αυτόματης μεταγωγής πηγής τροφοδοσίας (ΔΕΗ, Ηλεκτροπαραγωγό Ζεύγος), με δύο τετραπολικούς αυτόματους διακόπτες εντάσεως 1000Α. | ΗΛΜ52 | τεμ. | 1 | 8062.1 | 8062.1
1557 | Θ850 | Πεδίο αυτόματης μεταγωγής πηγής τροφοδοσίας (ΔΕΗ, Ηλεκτροπαραγωγό Ζεύγος), με δύο τετραπολικούς αυτόματους διακόπτες εντάσεως 2500Α. | ΗΛΜ52 | τεμ. | 2 | 16428.15 | 32856.3
1558 | Θ856 | Ροηφόρος ράβδος (BUSDUCT), για διανομή ηλεκτρικής ενέργειας, προστασίας ΙΡ55, ονομαστικής τάσης 400V-50Hz, ονομαστικής έντασης 1600Α. | ΗΛΜ45 | Μ | 10 | 1381.81 | 13818.1
1559 | Θ1006 | Σύστημα Ελέγχου Υποσταθμού (PLC). | ΗΛΜ56 | τεμ. | 1 | 11236.3 | 11236.3
1560 | Θ1051 | Πλαστικός σωλήνας από σκληρό PVC, για τη διέλευση καλωδίων, πίεσης λειτουργίας για 20οC 6.0 ΑΤΜ, διαμέτρου 200 ΜΜ. | ΗΛΜ8 | M | 4803 | 27.01 | 129729.03
1561 | Θ1067 | Αποξήλωση και αναδιαμόρφωση εξοπλισμού στον χώρο του υποσταθμού, στο υφιστάμενο τμήμα του αεροδρομίου. | ΗΛΜ14 | τεμ. | 1 | 30000 | 30000
1562 | Θ1069 | Γείωση χώρου ηλεκτρικού υποσταθμού. | ΗΛΜ62 | τεμ. | 2 | 3200 | 6400
|  | ΣΥΝΟΛΟ ΔΑΠΑΝΗΣ ΚΑΤΗΓΟΡΙΑΣ |  |  |  |  | 2152025.9 | 2152025.9
ΣΥΣΤΗΜΑ ΑΦΙΞΕΩΝ-ΑΝΑΧΩΡΗΣΕΩΝ
1563 | Θ1024 | Κομβίο EMERGENCY STOP, μετά της διάταξης τοποθέτησής του. | ΗΛΜ63 | τεμ. | 20 | 600 | 12000
1564 | Θ1025 | Στυλίσκος από βαμμένο κοιλοδοκό, με κομβίο EMERGENCY STOP. | ΗΛΜ63 | τεμ. | 30 | 500 | 15000
1565 | Θ1026 | Διαχωριστής αποσκευών - Εκτροπέας (HORIZONTAL PLOUGH). | ΗΛΜ63 | τεμ. | 1 | 19000 | 19000
1566 | Θ1027 | Ελεγκτήριο εισιτηρίων (CHECK-IN COUNTER). | ΗΛΜ63 | Τεμ | 22 | 6500 | 143000
1567 | Θ1030 | Αποξήλωση των παλαιών πελματικών ταινιών αφίξεων του υφιστάμμενου αεροσταθμού. | ΗΛΜ63 | Κ.Α | 1 | 15000 | 15000
1568 | Θ1031 | Μεταφορική ταινία διακίνησης αποσκευών αναχωρήσεων, αριστερού τμήματος επέκτασης, στους εσωτερικούς χώρους. | ΗΛΜ63 | Μ | 525 | 1404 | 737100
1569 | Θ1032 | Μεταφορική ταινία διακίνησης αποσκευών αναχωρήσεων, αριστερού τμήματος επέκτασης, στους χώρους διακίνησης επιβατών. | ΗΛΜ63 | Μ | 100 | 2004 | 200400
1570 | Θ1033 | Μεταφορική ταινία διακίνησης αποσκευών αναχωρήσεων δεξιού τμήματος. | ΗΛΜ63 | Μ | 150 | 3200 | 480000
1571 | Θ1034 | Μεταφορική ταινία διακίνησης αποσκευών αφίξεων. | ΗΛΜ63 | Μ | 250 | 3100 | 775000
1572 | Θ1035 | Ταινιοζυγός ογκωδών αντικειμένων. | ΗΛΜ63 | τεμ. | 1 | 18600 | 18600
1573 | Θ1036 | Ταινιοζυγός αναχωρήσεων. | ΗΛΜ63 | τεμ. | 22 | 15500 | 341000
1574 | Θ1037 | Κλειστή (κλειστού βρόγχου) πελματική μεταφορική ταινία, με αμφίπλευρα ή μονόπλευρα παραπέτα. | ΗΛΜ63 | Μ | 10 | 16000 | 160000
1575 | Θ1038 | Ειδικό τεμάχιο μεταφορικής ταινίας καθέτου διαχωρισμού. | ΗΛΜ63 | τεμ. | 2 | 35000 | 70000
1576 | Θ1039 | Ειδικό τεμάχιο μεταφορικής ταινίας διαχωρισμού και τακτοποίησης αποσκευών. | ΗΛΜ63 | τεμ. | 15 | 9800 | 147000
1577 | Θ1040 | Ειδικό τεμάχιο μεταφορικής ταινίας αλλαγής κατεύθυνσης αποσκευών. | ΗΛΜ63 | τεμ. | 4 | 9000 | 36000
1578 | Θ1041 | Σύστημα εποπτικού ελέγχου λειτουργίας μεταφορικών ταινιών (SCADA SYSTEM). | ΗΛΜ63 | τεμ. | 1 | 46500 | 46500
1579 | Θ1042 | Σταθμός ηλεκτρονικής αναγνώρισης θέσης αποσκευών (διάταξη σταθμού Barcode Reader). | ΗΛΜ63 | τεμ. | 2 | 36000 | 72000
1580 | Θ1043 | Ηλεκτροκίνητο ρολό (καρμανιόλα). | ΗΛΜ63 | τεμ. | 13 | 4200 | 54600
1581 | Θ1044 | Τροφοδοτική ταινία (Despatch Conveyor). | ΗΛΜ63 | τεμ. | 22 | 9250 | 203500
1582 | Θ1045 | Θύρα ογκωδών αντικειμένων (καρμανιόλα). | ΗΛΜ63 | τεμ. | 1 | 5500 | 5500
|  | ΣΥΝΟΛΟ ΔΑΠΑΝΗΣ ΚΑΤΗΓΟΡΙΑΣ |  |  |  |  | 3551200 | 3551200
ΚΕΝΤΡΙΚΟ ΣΥΣΤΗΜΑ ΕΛΕΓΧΟΥ
1583 | Θ1007 | Σημείο ελέγχου εγκατάστασης BMS (Συστήματος Παρακολούθησης των Εγκαταστάσεων). | ΗΛΜ56 | Σημείο | 1550 | 350 | 542500
|  | ΣΥΝΟΛΟ ΔΑΠΑΝΗΣ ΚΑΤΗΓΟΡΙΑΣ |  |  |  |  | 542500 | 542500
ΑΥΤΟΜΑΤΕΣ ΠΟΡΤΕΣ
1584 | Θ1028 | Δίφυλλη πόρτα ανοιγόμενη αυτόματα, ανοίγματος 2m, με κρύσταλλο securit πάχους 10mm και τετράμετρο μηχανισμό. | ΗΛΜ63 | Τεμ | 12 | 4700 | 56400
1585 | Θ1029 | Μονόφυλλη πόρτα ανοιγόμενη αυτόματα, ανοίγματος 1m, με κρύσταλλο securit πάχους 10mm και δίμετρο μηχανισμό. | ΗΛΜ63 | Τεμ | 4 | 4300 | 17200
|  | ΣΥΝΟΛΟ ΔΑΠΑΝΗΣ ΚΑΤΗΓΟΡΙΑΣ |  |  |  |  | 73600 | 73600
ΚΥΛΙΟΜΕΝΕΣ ΚΛΙΜΑΚΕΣ
1586 | Θ1022 | Προμήθεια και εγκατάσταση κυλιόμενης κλίμακας, Κ.Σ.2. | ΗΛΜ63 | τεμ. | 1 | 60000 | 60000
1587 | Θ1023 | Προμήθεια και εγκατάσταση κυλιόμενης κλίμακας, Κ.Σ.3. | ΗΛΜ63 | τεμ. | 1 | 60000 | 60000
|  | ΣΥΝΟΛΟ ΔΑΠΑΝΗΣ ΚΑΤΗΓΟΡΙΑΣ |  |  |  |  | 120000 | 120000
ΥΔΡΕΥΣΗ ΠΕΡ. ΧΩΡΟΥ
1588 | Θ62 | Πλαστικός σωλήνας πολυαιθυλενίου (PE), 3ης γενιάς, πιστοποιημένης καταλληλότητας για πόσιμο νερό, πίεσης λειτουργίας 10 ATM κατά prEn 12201, διαμέτρου 25 ΜΜ. | ΗΛΜ8 | Μ | 30 | 10.2 | 306
1589 | Θ63 | Πλαστικός σωλήνας πολυαιθυλενίου (PE), 3ης γενιάς, πιστοποιημένης καταλληλότητας για πόσιμο νερό, πίεσης λειτουργίας 10 ATM κατά prEn 12201, διαμέτρου 63 ΜΜ. | ΗΛΜ8 | Μ | 300 | 15.59 | 4677
1590 | Θ64 | Πλαστικός σωλήνας πολυαιθυλενίου (PE), 3ης γενιάς, πιστοποιημένης καταλληλότητας για πόσιμο νερό, πίεσης λειτουργίας 10 ATM κατά prEn 12201, διαμέτρου 75 ΜΜ. | ΗΛΜ8 | Μ | 2000 | 19.04 | 38080
1591 | Θ65 | Πλαστικός σωλήνας ύδρευσης, από πολυπροπυλαίνιο (ΡΡ-R 80), διαμέτρου 25x4.2 ΜΜ. | ΗΛΜ8 | Μ | 485 | 13.03 | 6319.55
1592 | Θ66 | Πλαστικός σωλήνας ύδρευσης, από πολυπροπυλαίνιο (ΡΡ-R 80), διαμέτρου 32x5.4 ΜΜ. | ΗΛΜ8 | Μ | 175 | 16.39 | 2868.25
1593 | Θ67 | Πλαστικός σωλήνας ύδρευσης, από πολυπροπυλαίνιο (ΡΡ-R 80), διαμέτρου 50x6.9 ΜΜ. | ΗΛΜ8 | Μ | 160 | 21.29 | 3406.4
1594 | Θ68 | Πλαστικός σωλήνας ύδρευσης, από πολυπροπυλαίνιο (ΡΡ-R 80), διαμέτρου 63x8.6 ΜΜ. | ΗΛΜ8 | Μ | 470 | 26.14 | 12285.8
1595 | Θ69 | Πλαστικός σωλήνας ύδρευσης, από πολυπροπυλαίνιο (ΡΡ-R 80), διαμέτρου 75x10.3 ΜΜ. | ΗΛΜ8 | Μ | 25 | 34.66 | 866.5
1596 | Θ70 | Πλαστικός σωλήνας ύδρευσης, από πολυπροπυλαίνιο (ΡΡ-R 80), διαμέτρου 110ΜΜ. | ΗΛΜ8 | Μ | 840 | 59.53 | 50005.2
1597 | Θ111 | Φρεάτιο άρδευσης, με βάνα, από σκυρόδεμα, διαστάσεων περίπου 40x40cm, βάθος 0.6Μ. | ΟΙΚ 3213 | τεμ. | 31 | 196.81 | 6101.11
1598 | Θ112 | Φρεάτιο προστασίας βανών, διαστάσεων περίπου 30x30cm, βάθος έως 0.5Μ. | ΟΙΚ 3213 | τεμ. | 12 | 100.84 | 1210.08
|  | ΣΥΝΟΛΟ ΔΑΠΑΝΗΣ ΚΑΤΗΓΟΡΙΑΣ |  |  |  |  | 126125.89 | 126125.89
ΑΠΟΧΕΤΕΥΣΗ ΠΕΡΙΒ. ΧΩΡΟΥ
1599 | Θ49 | Πλαστικός σωλήνας αποχέτευσης από σκληρό P.V.C. σειράς 41, (ΕΛΟΤ 476), διαμέτρου 110 ΜΜ. | ΗΛΜ8 | Μ | 320 | 27.07 | 8662.4
1600 | Θ50 | Πλαστικός σωλήνας αποχέτευσης από σκληρό P.V.C. σειράς 41, (ΕΛΟΤ 476), διαμέτρου 125 ΜΜ. | ΗΛΜ8 | Μ | 235 | 28.17 | 6619.95
1601 | Θ51 | Πλαστικός σωλήνας αποχέτευσης από σκληρό P.V.C. σειράς 41, (ΕΛΟΤ 476), διαμέτρου 140 ΜΜ. | ΗΛΜ8 | Μ | 180 | 34.48 | 6206.4
1602 | Θ52 | Πλαστικός σωλήνας αποχέτευσης από σκληρό P.V.C. σειράς 41, (ΕΛΟΤ 476), διαμέτρου 160 ΜΜ. | ΗΛΜ8 | Μ | 526 | 36.69 | 19298.94
1603 | Θ53 | Πλαστικός σωλήνας αποχέτευσης από σκληρό P.V.C. σειράς 41, (ΕΛΟΤ 476), διαμέτρου 200 ΜΜ. | ΗΛΜ8 | Μ | 445 | 43.46 | 19339.7
1604 | Θ54 | Πλαστικός σωλήνας αποχέτευσης από σκληρό P.V.C. σειράς 41, (ΕΛΟΤ 476), διαμέτρου 250 ΜΜ. | ΗΛΜ8 | Μ | 160 | 58.06 | 9289.6
1605 | Θ55 | Πλαστικός σωλήνας αποχέτευσης από σκληρό P.V.C. σειράς 41, (ΕΛΟΤ 476), διαμέτρου 315 ΜΜ. | ΗΛΜ8 | Μ | 188 | 80.25 | 15087
1606 | Θ56 | Πλαστικός σωλήνας αποχέτευσης από σκληρό P.V.C. σειράς 41, (ΕΛΟΤ 476), διαμέτρου 355 ΜΜ. | ΗΛΜ8 | Μ | 254 | 93.11 | 23649.94
1607 | Θ57 | Πλαστικός σωλήνας αποχέτευσης από σκληρό P.V.C. σειράς 41, (ΕΛΟΤ 476), διαμέτρου 400 ΜΜ. | ΗΛΜ8 | Μ | 140 | 113.3 | 15862
1608 | Θ58 | Πλαστικός σωλήνας αποχέτευσης από σκληρό P.V.C. σειράς 41, (ΕΛΟΤ 476), διαμέτρου 500 ΜΜ. | ΗΛΜ8 | Μ | 195 | 160.64 | 31324.8
1609 | Θ59 | Πλαστικός σωλήνας αποχέτευσης από σκληρό P.V.C. σειράς 41, (ΕΛΟΤ 476), διαμέτρου 630 ΜΜ. | ΗΛΜ8 | Μ | 235 | 237.41 | 55791.35
1610 | Θ78 | Τσιμεντοσωλήνας ομβρίων υδάτων σε υπάρχον χαντάκι, διαμέτρου 800 ΜΜ. | ΗΛΜ10 | Μ | 10 | 154.41 | 1544.1
1611 | Θ87 | Φρεάτιο επίσκεψης δικτύων αποχέτευσης (ακαθάρτων ή ομβρίων) από σκυρόδεμα, διαστάσεων 30x30cm, βάθος έως 0.5Μ. | ΟΙΚ 3213 | τεμ. | 1 | 100.93 | 100.93
1612 | Θ88 | Φρεάτιο επίσκεψης δικτύων αποχέτευσης (ακαθάρτων ή ομβρίων) από σκυρόδεμα, διαστάσεων 30x40cm, βάθος έως 0.5Μ. | ΟΙΚ 3213 | τεμ. | 15 | 127.49 | 1912.35
1613 | Θ89 | Φρεάτιο επίσκεψης δικτύων αποχέτευσης (ακαθάρτων ή ομβρίων) από σκυρόδεμα, διαστάσεων 40x40cm, βάθος έως 0.5Μ. | ΟΙΚ 3213 | τεμ. | 28 | 179.87 | 5036.36
1614 | Θ90 | Φρεάτιο επίσκεψης δικτύων αποχέτευσης (ακαθάρτων ή ομβρίων) από σκυρόδεμα, διαστάσεων 40x50cm, βάθος έως 0.5Μ. | ΟΙΚ 3213 | τεμ. | 4 | 202.56 | 810.24
1615 | Θ91 | Φρεάτιο επίσκεψης δικτύων αποχέτευσης (ακαθάρτων ή ομβρίων) από σκυρόδεμα, διαστάσεων 40x50cm, βάθος έως 1.0Μ. | ΟΙΚ 3213 | τεμ. | 7 | 278.76 | 1951.32
1616 | Θ92 | Φρεάτιο επίσκεψης δικτύων αποχέτευσης (ακαθάρτων ή ομβρίων) από σκυρόδεμα, διαστάσεων 50x60cm, βάθος έως 1.0Μ. | ΟΙΚ 3213 | τεμ. | 10 | 346.91 | 3469.1
1617 | Θ93 | Φρεάτιο επίσκεψης δικτύων αποχέτευσης (ακαθάρτων ή ομβρίων) από σκυρόδεμα, διαστάσεων 60x70cm, βάθος έως 1.0Μ. | ΟΙΚ 3213 | τεμ. | 11 | 419.67 | 4616.37
1618 | Θ94 | Φρεάτιο επίσκεψης δικτύων αποχέτευσης (ακαθάρτων ή ομβρίων) από σκυρόδεμα, διαστάσεων 60x80cm, βάθος έως 1.0Μ. | ΟΙΚ 3213 | τεμ. | 3 | 444.74 | 1334.22
1619 | Θ95 | Φρεάτιο επίσκεψης δικτύων αποχέτευσης (ακαθάρτων ή ομβρίων) από σκυρόδεμα, διαστάσεων 70x80cm, βάθος έως 1.0Μ. | ΟΙΚ 3213 | τεμ. | 5 | 458.36 | 2291.8
1620 | Θ97 | Φρεάτιο επίσκεψης δικτύων αποχέτευσης (ακαθάρτων ή ομβρίων) από σκυρόδεμα, διαστάσεων 100x100cm, βάθος έως 1.0Μ. | ΟΙΚ 3213 | τεμ. | 2 | 557.36 | 1114.72
1621 | Θ98 | Φρεάτιο επίσκεψης δικτύων αποχέτευσης (ακαθάρτων ή ομβρίων) από σκυρόδεμα, διαστάσεων 120x120cm, βάθος έως 1.0Μ. | ΟΙΚ 3213 | τεμ. | 1 | 637.82 | 637.82
1622 | Θ99 | Φρεάτιο επίσκεψης δικτύων αποχέτευσης (ακαθάρτων ή ομβρίων) από σκυρόδεμα, διαστάσεων 70x80cm, βάθος έως 1.5Μ. | ΟΙΚ 3213 | τεμ. | 6 | 575.91 | 3455.46
1623 | Θ100 | Φρεάτιο επίσκεψης δικτύων αποχέτευσης (ακαθάρτων ή ομβρίων) από σκυρόδεμα, διαστάσεων 80x90cm, βάθος έως 1.5Μ. | ΟΙΚ 3213 | τεμ. | 11 | 633.51 | 6968.61
1624 | Θ101 | Φρεάτιο επίσκεψης δικτύων αποχέτευσης (ακαθάρτων ή ομβρίων) από σκυρόδεμα, διαστάσεων 90x100cm, βάθος έως 1.5Μ. | ΟΙΚ 3213 | τεμ. | 2 | 693.65 | 1387.3
1625 | Θ102 | Φρεάτιο επίσκεψης δικτύων αποχέτευσης (ακαθάρτων ή ομβρίων) από σκυρόδεμα, διαστάσεων 80x90cm, βάθος έως 2.0Μ. | ΟΙΚ 3213 | τεμ. | 4 | 745.86 | 2983.44
1626 | Θ103 | Φρεάτιο επίσκεψης δικτύων αποχέτευσης (ακαθάρτων ή ομβρίων) από σκυρόδεμα, διαστάσεων 90x90cm, βάθος έως 2.0Μ. | ΟΙΚ 3213 | τεμ. | 2 | 791.34 | 1582.68
1627 | Θ104 | Φρεάτιο επίσκεψης δικτύων αποχέτευσης (ακαθάρτων ή ομβρίων) από σκυρόδεμα, διαστάσεων 100x90cm, βάθος έως 2.0Μ. | ΟΙΚ 3213 | τεμ. | 2 | 833.24 | 1666.48
1628 | Θ105 | Φρεάτιο επίσκεψης δικτύων αποχέτευσης (ακαθάρτων ή ομβρίων) από σκυρόδεμα, δύο στομίων, διαστάσεων 2χ(60x90cm), βάθος έως 1.0Μ. | ΟΙΚ 3213 | τεμ. | 29 | 1071.04 | 31060.16
1629 | Θ106 | Φρεάτιο επίσκεψης δικτύων αποχέτευσης (ακαθάρτων ή ομβρίων) από σκυρόδεμα, διαστάσεων Φ120cm, βάθος έως 2.0Μ. | ΟΙΚ 3213 | τεμ. | 4 | 608.42 | 2433.68
1630 | Θ107 | Φρεάτιο επίσκεψης δικτύων αποχέτευσης (ακαθάρτων ή ομβρίων) από σκυρόδεμα, διαστάσεων Φ120cm, βάθος έως 2.5Μ. | ΟΙΚ 3213 | τεμ. | 3 | 696.32 | 2088.96
1631 | Θ108 | Φρεάτιο επίσκεψης δικτύων αποχέτευσης (ακαθάρτων ή ομβρίων) από σκυρόδεμα, διαστάσεων Φ120cm, βάθος έως 3.0Μ. | ΟΙΚ 3213 | τεμ. | 2 | 795.96 | 1591.92
1632 | Θ109 | Φρεάτιο τοποθέτησης αντλιών λυμάτων ή ακαθάρτων, από σκυρόδεμα, διαστάσεων 150x150cm, βάθος έως 1.5Μ. | ΟΙΚ 3213 | τεμ. | 1 | 958.1 | 958.1
1633 | Θ110 | Φρεάτιο τοποθέτησης αντλιών λυμάτων ή ακαθάρτων, από σκυρόδεμα, διαστάσεων 150x150cm, βάθος έως 2.0Μ. | ΟΙΚ 3213 | τεμ. | 1 | 1169.12 | 1169.12
1634 | Θ113 | Σηπτική δεξαμενή λυμάτων, διαστάσεων περίπου 2.3x1.1m, βάθος 1.5m. | ΟΙΚ 3213 | τεμ. | 1 | 2794.88 | 2794.88
1635 | Θ114 | Αποστραγγιστικό κανάλι, από πολυμερικό μπετόν, πλάτους 200mm. | ΗΛΜ8 | Μ | 27 | 263.41 | 7112.07
1636 | Θ115 | Αποστραγγιστικό κανάλι, από πολυμερικό μπετόν, πλάτους 300mm. | ΗΛΜ8 | Μ | 150 | 426.21 | 63931.5
1637 | Θ116 | Αποστραγγιστικό κανάλι, από πολυμερικό μπετόν, πλάτους 400mm. | ΗΛΜ8 | Μ | 515 | 785.06 | 404305.9
1638 | Θ118 | Πλήρης κατασκευή ενός προκατασκευασμένου απορροφητικού βόθρου, διαμέτρου 2.5 Μ και βάθους 3.0 Μ. | ΟΙΚ 2141 | τεμ. | 1 | 3734.55 | 3734.55
1639 | Θ1094 | Πλαστικός σωλήνας από σκληρό P.V.C., πίεσης λειτουργίας 10.0 AΤΜ, διαμέτρου 90 ΜΜ. | ΗΛΜ8 | Μ | 1500 | 9.12 | 13680
|  | ΣΥΝΟΛΟ ΔΑΠΑΝΗΣ ΚΑΤΗΓΟΡΙΑΣ |  |  |  |  | 788856.22 | 788856.22
ΗΛΕΚΤΡΙΚΑ ΠΕΡΙΒ. ΧΩΡΟΥ
1640 | Θ1 | Πίλαρ ηλεκτροδότησης έως 8 αναχωρήσεων. | ΗΛΜ52 | Τεμ. | 5 | 3013.1 | 15065.5
1641 | Θ569 | Aγωγός γυμνός χάλκινος, πολύκλωνος, διατομής 16 ΜΜ2. | ΗΛΜ45 | Μ | 950 | 3.53 | 3353.5
1642 | Θ572 | Καλώδιο τύπου J1VV-(U,R,S) (ΝΥΥ), διπολικό, κατάλληλο για τοποθέτηση στο έδαφος, διατομής 2χ4 ΜΜ2. | ΗΛΜ47 | Μ | 150 | 3.4 | 510
1643 | Θ573 | Καλώδιο τύπου J1VV-(U,R,S) (ΝΥΥ), τριπολικό, κατάλληλο για τοποθέτηση στο έδαφος, διατομής 3χ4 ΜΜ². | ΗΛΜ47 | Μ | 4092 | 4.18 | 17104.56
1644 | Θ574 | Καλώδιο τύπου J1VV-(U,R,S) (ΝΥΥ), τετραπολικό, κατάλληλο για τοποθέτηση στο έδαφος, διατομής 4χ4 ΜΜ2. | ΗΛΜ47 | Μ | 420 | 4.94 | 2074.8
1645 | Θ575 | Καλώδιο τύπου J1VV-(U,R,S) (ΝΥΥ), πενταπολικό, κατάλληλο για τοποθέτηση στο έδαφος, διατομής 5χ2,5 ΜΜ2. | ΗΛΜ47 | Μ | 50 | 4.6 | 230
1646 | Θ610 | Καλώδιο 20 ΚV τύπου N2YSY με μόνωση XLPE μονοπολικό, κατάλληλο για τοποθέτηση στο έδαφος, διατομής 1x70 ΜΜ2. | ΗΛΜ47 | Μ | 95 | 28.24 | 2682.8
1647 | Θ611 | Καλώδιο 20 ΚV τύπου N2YSY με μόνωση XLPE μονοπολικό, κατάλληλο για τοποθέτηση στο έδαφος, διατομής 1x95 ΜΜ2. | ΗΛΜ47 | Μ | 1290 | 37.35 | 48181.5
1648 | Θ889 | Φωτιστικό σώμα εξωτερικού χώρου, στεγανό, προστασίας ΙΡ65, κορυφής, κατάλληλο για τοποθέτηση επί ιστού ύψους περίπου 4m, μετά του λαμπτήρα νατρίου υψηλής πίεσης ισχύος 70W. | ΗΛΜ59 | τεμ. | 24 | 1430.84 | 34340.16
1649 | Θ1046 | Βάση σιδηροϊστού προκατασκευασμένη, κατάλληλη για την έδραση και στήριξη σιδηροϊστού ύψους 12m. | 3213.ΟΙΚ | τεμ. | 49 | 374.91 | 18370.59
1650 | Θ1047 | Βάση σιδηροϊστού προκατασκευασμένη, κατάλληλη για την έδραση και στήριξη σιδηροϊστού ύψους έως 20m. | 3213.ΟΙΚ | τεμ. | 12 | 962.22 | 11546.64
1651 | Θ1049 | Πλαστικός σωλήνας από σκληρό PVC, για τη διέλευση καλωδίων, πίεσης λειτουργίας για 20οC 6.0 ΑΤΜ, διαμέτρου 100 ΜΜ. | ΗΛΜ8 | M | 3650 | 10.57 | 38580.5
1652 | Θ1051 | Πλαστικός σωλήνας από σκληρό PVC, για τη διέλευση καλωδίων, πίεσης λειτουργίας για 20οC 6.0 ΑΤΜ, διαμέτρου 200 ΜΜ. | ΗΛΜ8 | M | 1290 | 27.01 | 34842.9
1653 | Θ1052 | Πλαστικός σωλήνας πολυαιθυλενίου, για την κατασκευή υπόγειου δικτύου διέλευσης ηλεκτρικών καλωδίων, πίεσης λειτουργίας για 20οC 6atm, διαμέτρου Φ90. | ΗΛΜ8 | M | 350 | 8.73 | 3055.5
1654 | Θ1053 | Πλαστικός σωλήνας πολυαιθυλενίου, για την κατασκευή υπόγειου δικτύου διέλευσης ηλεκτρικών καλωδίων, πίεσης λειτουργίας για 20οC 6atm, διαμέτρου Φ160. | ΗΛΜ8 | M | 70 | 18.95 | 1326.5
1655 | Θ1054 | Σιδηροϊστός τηλεσκοπικός, μήκους 9 Μ. | ΗΛΜ101 | τεμ. | 49 | 700 | 34300
1656 | Θ1055 | Μεταλλικός τηλεσκοπικός ιστός με εξέδρα και βαθμίδες, ύψους 20m. | ΗΛΜ101 | τεμ. | 12 | 8470.49 | 101645.88
1657 | Θ1056 | Ευθύγραμμος μεταλλικός βραχίονας, μονός, οριζόντιας προβολής 2,00 Μ, διαμ. 3 INS και πάχους 4,05 ΜΜ. | ΗΛΜ101 | τεμ. | 52 | 108.81 | 5658.12
1658 | Θ1057 | Aκροκιβώτιο ιστού ηλεκτροφωτισμού για μονό βραχίονα. | ΗΛΜ104 | τεμ. | 49 | 63.06 | 3089.94
1659 | Θ1058 | Φωτιστικό σώμα βραχίονα για λαμπτήρες ατμών νατρίου υψηλής πίεσης, ύψους τοποθέτησης από 7,00 Μ μέχρι 12,00 Μ, ισχύος 1χ150 W. | ΗΛΜ103 | τεμ. | 52 | 216.42 | 11253.84
1660 | Θ1059 | Προβολέας με λαμπτήρα Νατρίου υψηλής πίεσης, ισχύος 250 W. | ΗΛΜ103 | τεμ. | 42 | 429.11 | 18022.62
1661 | Θ1060 | Φωτιστικό σώμα τύπου προβολέα, εξωτερικού χώρου, στεγανό, προστασίας ΙΡ65, ασύμμετρης δέσμης, άμεσης επανέναυσης, μετά του λαμπτήρα αλογόνου μετάλλου ισχύος 1000W. | ΗΛΜ59 | τεμ. | 12 | 5651.21 | 67814.52
1662 | Θ1061 | Φανός εμποδίων δίδυμος με δύο φωτιστικά σώματα ερυθρού χρώματος με έναν λαμπτήρα πυράκτωσης 100 W/220 V στον καθένα, πλήρως εγκατεστημένος πάνω σε ιστό. | ΗΛΜ106 | τεμ. | 24 | 1222.94 | 29350.56
|  | ΣΥΝΟΛΟ ΔΑΠΑΝΗΣ ΚΑΤΗΓΟΡΙΑΣ |  |  |  |  | 502400.93 | 502400.93
ΑΣΘΕΝΗ ΠΕΡΙΒ. ΧΩΡΟΥ
1663 | Θ606 | Καλώδιο τύπου LiΥCY θωρακισμένο εύκαμπτο, διατομής 2χ1.5 mm2. | ΗΛΜ47 | Μ | 241 | 5.63 | 1356.83
1664 | Θ614 | Καλώδιο φωνής και δεδομένων, τύπου UTP Cat 6, 4 ζευγών. | ΗΛΜ46 | Μ | 45 | 4.1 | 184.5
1665 | Θ615 | Καλώδιο φωνής και δεδομένων, τύπου UTP Cat 5e, 25 ζευγών. | ΗΛΜ46 | Μ | 31 | 9.8 | 303.8
1666 | Θ616 | Καλώδιο οπτικών ινών, τύπου multimode Graded index 62.5/125μm, 8 ή 12 πολύτροπων οπτικών ινών. | ΗΛΜ46 | Μ | 11 | 9.34 | 102.74
1667 | Θ619 | Καλώδιο τύπου RG-59U, δικτύων CCTV. | ΗΛΜ46 | Μ | 80 | 7.03 | 562.4
1668 | Θ915 | Μεγάφωνο τύπου κόρνας, (horn speaker), διπλής κατεύθυνσης, ισχύος 50W RMS. | ΗΛΜ56 | τεμ. | 20 | 182.96 | 3659.2
1669 | Θ967 | Εικονολήπτης (κάμερα) κλειστού κυκλώματος τηλεόρασης, έγχρωμος, εξωτερικού χώρου, σταθερός. | ΗΛΜ52 | τεμ. | 10 | 1220.57 | 12205.7
1670 | Θ969 | Εικονολήπτης (κάμερα) κλειστού κυκλώματος τηλεόρασης, έγχρωμος, εξωτερικού χώρου, τηλεχειριζόμενος. | ΗΛΜ52 | τεμ. | 2 | 2616.22 | 5232.44
|  | ΣΥΝΟΛΟ ΔΑΠΑΝΗΣ ΚΑΤΗΓΟΡΙΑΣ |  |  |  |  | 23607.61 | 23607.61
ΨΥΚΤΙΚΑ ΣΥΓΚΡΟΤΗΜΑΤΑ
1671 | Θ9 | Για την προμήθεια και προσκόμιση ηλεκτροκίνητου αερόψυκτου ψυκτικού συγκροτήματος ικανότητας 245 Ψ.Τ. και αντικατάσταση του υπάρχοντος συγκροτήματος. | ΗΛΜ37 | Τεμ. | 2 | 245000 | 490000
|  | ΣΥΝΟΛΟ ΔΑΠΑΝΗΣ ΚΑΤΗΓΟΡΙΑΣ |  |  |  |  | 490000 | 490000
ΑΠΟΞΗΛΩΣΕΙΣ ΚΚΜ
1672 | Θ10 | Αποξήλωση και επανεγκατάσταση κεντρικής κλιματιστικής μονάδας, υφιστάμενου κτιρίου. | ΗΛΜ14 | Τεμ. | 19 | 30000 | 570000
|  | ΣΥΝΟΛΟ ΔΑΠΑΝΗΣ ΚΑΤΗΓΟΡΙΑΣ |  |  |  |  | 570000 | 570000
ΣΥΣΤΗΜΑ ΔΙΑΣΥΝΔΕΣΗΣ ΠΥΡΓΟΥ-ΕΛΕΓΧΟΥ
1673 | Θ4 | Σύστημα διασύνδεσης υπάρχοντος Πύργου Ελέγχου με το Νέο. | ΗΛΜ52 | Τεμ. | 1 | 185000 | 185000
|  | ΣΥΝΟΛΟ ΔΑΠΑΝΗΣ ΚΑΤΗΓΟΡΙΑΣ |  |  |  |  | 185000 | 185000
ΦΩΤΟΣΗΜΑΝΣΗ
1674 | Θ1107 | Αναλάμπων φάρος αναγνώρισης | ΗΛΜ108 | Τεμ. | 1 | 7000 | 7000
1675 | Θ1108 | Φάρος περιστρεφόμενος | ΗΛΜ108 | Τεμ. | 1 | 8000 | 8000
1676 | Θ5 | Σταθεροποιητής έντασης, ισχύος 4 kW. | ΗΛΜ109 | τεμ. | 5 | 5041.21 | 25206.05
1677 | Θ6 | Σταθεροποιητής έντασης, ισχύος 15 kW. | ΗΛΜ109 | τεμ. | 10 | 17882.42 | 178824.2
1678 | Θ7 | Σταθεροποιητής έντασης, ισχύος 20 kW. | ΗΛΜ109 | τεμ. | 5 | 23723.63 | 118618.15
1679 | Θ8 | Σταθεροποιητής έντασης, ισχύος 25 kW. | ΗΛΜ109 | τεμ. | 5 | 29414.84 | 147074.2
|  | ΣΥΝΟΛΟ ΔΑΠΑΝΗΣ ΚΑΤΗΓΟΡΙΑΣ |  |  |  |  | 484722.6 | 484722.6
ΣΟΑΠ
1680 | Θ533 | Σωλήνας ηλεκτρικών γραμμών πλαστικός, άκαμπτος ευθύγραμμος, βαρέως τύπου, ορατός ή εντοιχισμένος, ενδεικτικού τύπου CONDUR ή ισοδυνάμου, διαμέτρου 16 ΜΜ. | ΗΛΜ41 | Μ | 150 | 6.81 | 1021.5
1681 | Θ535 | Κουτί διακλάδωσης ορατό ή εντοιχισμένο, πλαστικό, για σωλήνα( CONFLEX ή CONDUR ή ισοδύναμων), διαστάσεων 62χ62χ34 mm. | ΗΛΜ41 | τεμ. | 30 | 5.66 | 169.8
1682 | Θ542 | Κανάλι πλαστικό καλωδίων, επιτοίχιο, διμερές, ενδεικτικού τύπου LEGRAND DLP ή ισοδύναμου, διαστάσεων 100χ50 mm. | ΗΛΜ8 | Μ | 80 | 24.63 | 1970.4
1683 | Θ614 | Καλώδιο φωνής και δεδομένων, τύπου UTP Cat 6, 4 ζευγών. | ΗΛΜ46 | Μ | 2800 | 4.1 | 11480
1684 | Θ616 | Καλώδιο οπτικών ινών, τύπου multimode Graded index 62.5/125μm, 8 ή 12 πολύτροπων οπτικών ινών. | ΗΛΜ46 | Μ | 3400 | 9.34 | 31756
1685 | Θ1099 | Σύστημα κεντρικού ελέγχου οπτικών αναγγελιών πτήσης (ΣΟΑΠ). | ΗΛΜ62 | τεμ. | 1 | 80000 | 80000
1686 | Θ1100 | Εγχρωμη οθόνη LCD συστήματος οπτικών αναγγελιών πτήσης, 28". | ΗΛΜ62 | τεμ. | 28 | 2000 | 56000
1687 | Θ1101 | Oθόνη συστήματος οπτικών αναγγελιών πτήσεων, τύπου Plasma, 42". | ΗΛΜ62 | τεμ. | 38 | 3000 | 114000
1688 | Θ1102 | Μεταλλική βάση στήριξης οθόνης, μονή. | ΗΛΜ62 | τεμ. | 66 | 1235 | 81510
1689 | Θ1103 | Τερματικό ελέγχου χειριστών συστήματος οπτικών αναγγελιών πτήσεων (ΣΟΑΠ). | ΗΛΜ62 | τεμ. | 15 | 5000 | 75000
1690 | Θ1104 | Ικρίωμα (RACK) τοποθέτησης του εξοπλισμού δικτύωσης του συστήματος οπτικών αναγγελιών πτήσεων (ΣΟΑΠ). | ΗΛΜ62 | τεμ. | 1 | 30000 | 30000
1691 | Θ1105 | Ενεργός εξοπλισμός του συστήματος οπτικών αναγγελιών πτήσεων (ΣΟΑΠ). | ΗΛΜ62 | τεμ. | 1 | 9651 | 9651
1692 | Θ1106 | Αποξήλωση του συστήματος οπτικών αναγγελιών πτήσεων (ΣΟΑΠ), στο υφιστάμενο τμήμα του αεροδρομίου. | ΗΛΜ14 | τεμ. | 1 | 20000 | 20000
|  | ΣΥΝΟΛΟ ΔΑΠΑΝΗΣ ΚΑΤΗΓΟΡΙΑΣ |  |  |  |  | 512558.7 | 512558.7
|  | ΣΥΝΟΛΟ 9ης ΟΜΑΔΑΣ ΟΜΟΕΙΔΩΝ ΕΡΓΑΣΙΩΝ | [5 empty] | 26389560.515
|  |  | Άθροισμα δαπανών εργασιών κατά τη μελέτη Σσ = |  |  |  |  | 64960324.885
|  |  | Γ.Ε. & Ε.Ο. 18%: |  |  |  |  | 11692858.48
|  |  | Συνολική Δαπάνη έργου κατά την μελέτη ΣΣ = |  |  |  |  | 76653183.365
|  |  | Απρόβλεπτα 9%: |  |  |  |  | 6898786.5
|  |  | Σύνολο Σ1 = |  |  |  |  | 83551969.865
|  |  | Αξία ασφάλτου: |  |  |  |  | 400000
|  |  | ΓΕ & ΟΕ 18% ασφάλτου |  |  |  |  | 72000
|  |  | Σύνολο Σ2 = |  |  |  |  | 84023969.865
|  |  | Αναθεώρηση & Στρογγυλοποίηση |  |  |  |  | 5476030.13
|  |  | Σύνολο Σ3 = |  |  |  |  | 89499999.995
|  |  | Φ.Π.Α. 23%: |  |  |  |  | 20584999.9989
|  |  | ΓΕΝΙΚΟ ΣΥΝΟΛΟ: |  |  |  |  | 110085000
ΕΛΕΓΧΘΗΚΕ
| ΟΙ ΜΗΧΑΝΙΚΟΙ |  |  |  |  | ΕΛΕΓΧΘΗΚΕ
Ο ΠΡΟΙΣΤΑΜΕΝΟΣ
ΤΜΗΜΑΤΟΣ ΜΕΛΕΤΩΝ
Χ. ΠΑΠΑΡΓΥΡΟΠΟΥΛΟΣ
Πολ. Μηχ. με Δ' β.
Ν. ΜΑΡΚΟΥ
Γ. ΑΝΑΓΝΩΣΤΟΠΟΥΛΟΣ | [5 empty] | Αρχ. Μηχ. με Β' β.
Ηλ. Μηχ. με Β' β.
Ε. ΦΡΑΓΚΟΥΛΟΠΟΥΛΟΣ
Μηχ/γος Μηχ. με ΣΑΧ με Δ' β.
ΕΓΚΡΙΘΗΚΕ
Με την αρ. πρωτ. οικ. 274/α/45/24-2-2012 απόφαση/
Μ. ΧΑΪΚΑΛΗ |  |  | Υπουργείου Υποδομών Μεταφορών & Δικτύων/ΓΓΔΕ/ΕΥΔΕ Α/Δ Ν. ΕΛΛΑΔΟΣ
Αρχ. Μηχ. με Β' β.
Ο ΔΙΕΥΘΥΝΤΗΣ
ΕΥΔΕ Α/Δ Ν. ΕΛΛΑΔΟΣ
Δ. ΦΩΚΑ
Πολ. Μηχ. με Ε' β. |  |  |  | Κ. ΒΑΛΑΒΑΝΗΣ
Πολ. Μηχ. με Β' β.